## 00_CARTOUCHE
FABRICANT | FAB-DIS | EDITION | LANG | DECSEP | DATETARIF | ENOM | EPRENOM | EEMAIL | MARQUE | CURL | NSCRIPT
ABB | 2.3 | FULL | FR | VIRGULE | 2023-02-01 | LAMOUROUX | Samuel | tarif@fr.abb.com | Kaufel |  | G2022070800051882293A178AF3322
Note on A1: Nom du fabricant ou de l'entité qui met en marché la référence
Note on B1: Version du format FAB-DIS utilisé : 2.3 par exemple
Note on C1: Type d'édition : FULL = total ; PATCH = partielle ; PRICE = évolution tarifaire uniquement
Note on D1: Langue des données fournies : FR, EN, DE, ES, ... Codage selon le code ISO_639_1
Note on E1: Règle des séparateurs pour les valeurs numériques : POINT = le point (.) ; VIRGULE = la virgule (,)
Note on F1: Date de l’édition des données
Note on G1: Nom du(des) responsable(s) de l'édition, nom en majuscule
Note on H1: Prenom du responsable de l'édition, en majuscule/minuscule, avec accent
Note on I1: Email du responsable de l'édition
Note on J1: Nom de la(des) marque(s) commerciales(s)
Note on K1: Lien URL de téléchargement du logo MARQUE
Note on L1: N° d'identification généré par le script de contrôle FAB-DIS

## 01_COMMERCE
FABRICANT | MARQUE | GAMME | REFCIALE | REFARTICLE | REFINFOR | GTIN13 | LIBELLE30 | LIBELLE80 | LIBELLE240 | DATETARIF | TARIF | TARIFD | DEV | TVA | QT | UB | QMC | MUL | QMV | QMVT | ST | DELAI | EDI | DUG | STA | DATESTA | REFANT | DATEREC | REFE | REFNEW | REFOLD | D3E | D3EC | D3EV | D3EU | DOUANE | ROHS | HAUTP | HAUTPU | LARGP | LARGPU | PROFP | PROFPU | POIDSP | POIDSPU | DIAM | DIAMU | SECT | SECTU | VP | VPU | MKT1 | MKT1L | MKT2 | MKT2L | MKT3 | MKT3L | MKT4 | MKT4L | MKT5 | MKT5L | FAM1 | FAM1L | FAM2 | FAM2L | FAM3 | FAM3L | DLSR | MADE
ABB | Kaufel | BSL+ | 700101 | 700101 | 7TCA307020R0003 | 5415022505962 | 2 BROCHES A SERTIR 1.5MM2-BSL+ | 2 broches à sertir 1.5MM2 | Sachet de 2 broches à sertir - Section 1,5mm² - Accessoire complémentaire - Inclu de base avec la BSL+ - Pour modèle BSL+ - | 2023-02-01 | 10.37 | 10.37 | EUR | 20 | 1 | EA | 1 | 1 | 1 | EA | 0 | 5 | 1 | 12 | A | 2023-02-01 | [9 empty] | 94054091 |  | 0,5 | MMT | 10 | MMT | 20 | MMT | 45 | GRM | [6 empty] | K | SYSTÈMES DE SÉCURITÉ KAUFEL | K11 | ÉCLAIRAGE DE SÉCURITÉ KAUFEL | K11A1 | ACCESSOIRE |  |  |  |  | K | SYSTÈMES DE SÉCURITÉ KAUFEL | K11 | ÉCLAIRAGE DE SÉCURITÉ KAUFEL | K11A1 | ACCESSOIRE |  | FR
ABB | Kaufel | BSL+ | 700102 | 700102 | 7TCA307020R0004 | 5415022505979 | 2 BROCHES A SERTIR 2.5MM2-BSL+ | 2 broches à sertir 2.5MM2 | Sachet de 2 broches à sertir - Section 2,5mm² - Accessoire complémentaire - Inclu de base avec la BSL+ - Pour modèle BSL+ - | 2023-02-01 | 10.97 | 10.97 | EUR | 20 | 1 | EA | 1 | 1 | 1 | EA | 0 | 5 | 1 | 12 | A | 2023-02-01 | [9 empty] | 94054091 |  | 0,5 | MMT | 10 | MMT | 20 | MMT | 45 | GRM | [6 empty] | K | SYSTÈMES DE SÉCURITÉ KAUFEL | K11 | ÉCLAIRAGE DE SÉCURITÉ KAUFEL | K11A1 | ACCESSOIRE |  |  |  |  | K | SYSTÈMES DE SÉCURITÉ KAUFEL | K11 | ÉCLAIRAGE DE SÉCURITÉ KAUFEL | K11A1 | ACCESSOIRE |  | FR
ABB | Kaufel | Primevo | 663330 | 663330 | 7TCA091350R2190 | 5414363454533 | 3X ETIQ ADHE. PrimEvo NF AFF | PRIMEVO/Flèche droite, gauche, bas - Etiquettes translucides autocollan.. | Flèche droite, gauche & bas - Etiquettes translucides autocollantes - Pour enveloppe PrimEvo - Dimensions en mm (Lxl) : 200x100 | 2023-02-01 | 16.47 | 16.47 | EUR | 20 | 1 | EA | 1 | 1 | 1 | EA | 0 | 5 | 1 | 12 | A | 2023-02-01 | [9 empty] | 84714900 |  | 0,15 | MMT | 105 | MMT | 215 | MMT | 18 | GRM | [6 empty] | K | SYSTÈMES DE SÉCURITÉ KAUFEL | K11 | ÉCLAIRAGE DE SÉCURITÉ KAUFEL | K11A1 | ACCESSOIRE |  |  |  |  | K | SYSTÈMES DE SÉCURITÉ KAUFEL | K11 | ÉCLAIRAGE DE SÉCURITÉ KAUFEL | K11A1 | ACCESSOIRE |  | FR
ABB | Kaufel | BrioSpot R | 100605K | 100605K | 7TCA307020R0062 | 5415022522082 | ENJOLIVEUR BRIOSPOT R - BLANC | BrioSpot Encastré / Enjoliveur Blanc | BrioSpot Encastré / Enjoliveur Blanc | 2023-02-01 | 17.34 | 17.34 | EUR | 20 | 1 | EA | 1 | 1 | 1 | BX | 0 | 11 | 1 | 12 | A | 2023-02-01 | [9 empty] | 84714900 | [7 empty] | 0,045 | KGM | [6 empty] | K | SYSTÈMES DE SÉCURITÉ KAUFEL | K13 | ALARMES ET ÉCLAIRAGE SÉCURITÉ KAUFEL LPN | K13A1 | ACCESSOIRES LPN |  |  |  |  | K | SYSTÈMES DE SÉCURITÉ KAUFEL | K13 | ALARMES ET ÉCLAIRAGE SÉCURITÉ KAUFEL LPN | K13A1 | ACCESSOIRES LPN |  | FR
ABB | Kaufel | BrioSpot R | 100606K | 100606K | 7TCA307020R0063 | 5415022522099 | ENJOLIVEUR BRIOSPOT R - NOIR | BrioSpot Encastré / Enjoliveur Noir | BrioSpot Encastré / Enjoliveur Noir | 2023-02-01 | 17.34 | 17.34 | EUR | 20 | 1 | EA | 1 | 1 | 1 | BX | 0 | 11 | 1 | 12 | A | 2023-02-01 | [9 empty] | 84714900 | [7 empty] | 0,045 | KGM | [6 empty] | K | SYSTÈMES DE SÉCURITÉ KAUFEL | K13 | ALARMES ET ÉCLAIRAGE SÉCURITÉ KAUFEL LPN | K13A1 | ACCESSOIRES LPN |  |  |  |  | K | SYSTÈMES DE SÉCURITÉ KAUFEL | K13 | ALARMES ET ÉCLAIRAGE SÉCURITÉ KAUFEL LPN | K13A1 | ACCESSOIRES LPN |  | FR
ABB | Kaufel | Alarme incendie | 534106 | 534106 | 7TCA097010R0062 | 5414363446439 | CAPOT DE PROTECTION DMMD | Alarme incendie - Volet de protection double action pour DMMD | Volet de protection double action - Pour DMMD - Dimensions en mm (Lxlxh) : 95x70x3 - NB ==> NON COMPATIBLE avec les DMMD ET (Code 535 211) | 2023-02-01 | 17.94 | 17.94 | EUR | 20 | 1 | EA | 1 | 1 | 1 | BX | 0 | 5 | 1 | 12 | A | 2023-02-01 | [9 empty] | 85311095 |  | 80 | MMT | 15 | MMT | 95 | MMT | 18 | GRM | [6 empty] | K | SYSTÈMES DE SÉCURITÉ KAUFEL | K10 | ALARMES DE SÉCURITÉ KAUFEL | K10A1 | ALARME |  |  |  |  | K | SYSTÈMES DE SÉCURITÉ KAUFEL | K10 | ALARMES DE SÉCURITÉ KAUFEL | K10A1 | ALARME |  | FR
ABB | Kaufel | Accessoires BAES & LSC | 660228K | 660228K | 7TCA091830R0060 | 5415022263428 | ETIQUETTE PMR EAS ET FLECHE | PRIMO3/Etiquette PMR EAS et flèche | PRIMO3/Etiquette PMR EAS et flèche | 2023-02-01 | 18.45 | 18.45 | EUR | 20 | 1 | EA | 1 | 1 | 1 | EA | 0 | 2 | 1 | 12 | A | 2023-02-01 | [9 empty] | 94059200 |  | 0,1 | MMT | 100 | MMT | 200 | MMT | 45 | GRM | [6 empty] | K | SYSTÈMES DE SÉCURITÉ KAUFEL | K13 | ALARMES ET ÉCLAIRAGE SÉCURITÉ KAUFEL LPN | K13A1 | ACCESSOIRES LPN |  |  |  |  | K | SYSTÈMES DE SÉCURITÉ KAUFEL | K13 | ALARMES ET ÉCLAIRAGE SÉCURITÉ KAUFEL LPN | K13A1 | ACCESSOIRES LPN |  | FR
ABB | Kaufel | Primo3 | 660229K | 660229K | 7TCA091830R0059 | 5415022292510 | ETIQ PMR VERS SA ET FLECHE | Primo3/Etiquette PMR vers sortie amébagée et flèche | Primo3/Etiquette PMR vers sortie amébagée et flèche | 2023-02-01 | 18.64 | 18.64 | EUR | 20 | 1 | EA | 1 | 1 | 1 | EA | 0 | 14 | 1 | 12 | A | 2023-02-01 | [9 empty] | 94056080 |  | 0,1 | MMT | 100 | MMT | 200 | MMT | 45 | GRM | [6 empty] | K | SYSTÈMES DE SÉCURITÉ KAUFEL | K13 | ALARMES ET ÉCLAIRAGE SÉCURITÉ KAUFEL LPN | K13A1 | ACCESSOIRES LPN |  |  |  |  | K | SYSTÈMES DE SÉCURITÉ KAUFEL | K13 | ALARMES ET ÉCLAIRAGE SÉCURITÉ KAUFEL LPN | K13A1 | ACCESSOIRES LPN |  | FR
ABB | Kaufel | Primo3 | 671310K | 671310K | 7TCA091720R0053 | 5415022311679 | SACHET DE 10 VIS IK10 PRIMO3 | Lot de 10 Vis IK 10 pour Vasque - Pour enveloppe PRIMO3 (ET) | Lot de 10 Vis IK 10 pour Vasque - Pour enveloppe PRIMO3 (ET) | 2023-02-01 | 20.45 | 20.45 | EUR | 20 | 1 | EA | 1 | 1 | 1 | EA | 0 | 20 | 1 | 12 | A | 2023-02-01 | [9 empty] | 94056080 | [5 empty] | 8 | MMT | 45 | GRM | [6 empty] | K | SYSTÈMES DE SÉCURITÉ KAUFEL | K13 | ALARMES ET ÉCLAIRAGE SÉCURITÉ KAUFEL LPN | K13A1 | ACCESSOIRES LPN |  |  |  |  | K | SYSTÈMES DE SÉCURITÉ KAUFEL | K13 | ALARMES ET ÉCLAIRAGE SÉCURITÉ KAUFEL LPN | K13A1 | ACCESSOIRES LPN |  | FR
ABB | Kaufel | BrioSpot | 100701K | 100701K | 7TCA091830R0072 | 5415022437232 | Jeux picto 60/LS | BRIOSPOT / Jeu de pictogramme pour Briospot évac. et locaux à sommeil | Lot de 2 étiquettes réglementaires modulables -> "Running man" et "flèche" - Etiquettes conforme à la norme NF Affichage - Dimensions en mm (Lxl) : 2 x (100x100) - Pour enveloppe BrioSpot | 2023-02-01 | 22.07 | 22.07 | EUR | 20 | 1 | EA | 1 | 1 | 1 | BX | 0 | 5 | 1 | 12 | A | 2023-02-01 | [9 empty] | 84714900 |  | 100 | MMT | 1 | MMT | 200 | MMT | 45 | GRM | [6 empty] | K | SYSTÈMES DE SÉCURITÉ KAUFEL | K11 | ÉCLAIRAGE DE SÉCURITÉ KAUFEL | K11A1 | ACCESSOIRE |  |  |  |  | K | SYSTÈMES DE SÉCURITÉ KAUFEL | K11 | ÉCLAIRAGE DE SÉCURITÉ KAUFEL | K11A1 | ACCESSOIRE |  | FR
ABB | Kaufel | Accessoires BAES & LSC | 662304K | 662304K | 7TCA091720R0051 | 5415022307863 | Portes étiquettes COUGNAUD | Porte-étiquettes PrimEvo/Primo3 COUGNAUD | Porte-étiquette avec tige-crochet de fixation - Pour enveloppe PrimEvo (ET) / PRIMO3 (ET) | 2023-02-01 | 24.65 | 24.65 | EUR | 20 | 1 | EA | 1 | 1 | 1 | BX | 0 | 5 | 1 | 12 | A | 2023-02-01 | [9 empty] | 94056080 |  | 290 | MMT | 193 | MMT | 198 | MMT | 45 | GRM | [6 empty] | K | SYSTÈMES DE SÉCURITÉ KAUFEL | K11 | ÉCLAIRAGE DE SÉCURITÉ KAUFEL | K11A1 | ACCESSOIRE |  |  |  |  | K | SYSTÈMES DE SÉCURITÉ KAUFEL | K11 | ÉCLAIRAGE DE SÉCURITÉ KAUFEL | K11A1 | ACCESSOIRE |  | FR
ABB | Kaufel | Primevo | 663333 | 663333 | 7TCA091350R2191 | 5414363454601 | ETIQ PrimEvo SORTIE/SECOURS | PRIMEVO/Etiquette autocollante supplémentaire [Sortie de Secours] | Etiquette translucide autocollante - Pour enveloppe PrimEvo - Dimensions en mm (Lxl) : 200x100 | 2023-02-01 | 25.35 | 25.35 | EUR | 20 | 1 | EA | 1 | 1 | 1 | EA | 0 | 5 | 1 | 12 | A | 2023-02-01 | [9 empty] | 94056080 |  | 0,1 | MMT | 100 | MMT | 200 | MMT | [8 empty] | K | SYSTÈMES DE SÉCURITÉ KAUFEL | K11 | ÉCLAIRAGE DE SÉCURITÉ KAUFEL | K11A1 | ACCESSOIRE |  |  |  |  | K | SYSTÈMES DE SÉCURITÉ KAUFEL | K11 | ÉCLAIRAGE DE SÉCURITÉ KAUFEL | K11A1 | ACCESSOIRE |  | FR
ABB | Kaufel | Accessoires BAES & LSC | 672507 | 672507 | 7TCA091360R0514 | 5414363931560 | VIS ANTI VAND GRILLE (10 PCES) | Lot de 10 Vis anti-vandale pour Grille -Pour toute nos grilles de protection IK1 | Lot de 10 Vis anti-vandale pour Grille -Pour toute nos grilles de protection IK10 | 2023-02-01 | 28.09 | 28.09 | EUR | 20 | 1 | EA | 1 | 1 | 1 | EA | 0 | 35 | 1 | 12 | A | 2023-02-01 | [9 empty] | 73181535 | [7 empty] | 599 | GRM | [6 empty] | K | SYSTÈMES DE SÉCURITÉ KAUFEL | K11 | ÉCLAIRAGE DE SÉCURITÉ KAUFEL | K11A1 | ACCESSOIRE |  |  |  |  | K | SYSTÈMES DE SÉCURITÉ KAUFEL | K11 | ÉCLAIRAGE DE SÉCURITÉ KAUFEL | K11A1 | ACCESSOIRE |  | FR
ABB | Kaufel | Accessoires BAES & LSC | 660011 | 660011 | 7TCA091350R2176 | 5414363606758 | ETIQ COMPL SORTIE/SECOURS | BRIO+/ECO3 /Lot d'1 étiquette Sortie de Secours - Signalisation complémentaire | Lot d'1 étiquette "Sortie de Secours" - Signalisation complémentaire - Pour enveloppe BRIO+ (ET) / BRIO ECO3 (ET) - Dimensions en mm (Lxl) : 200x100 | 2023-02-01 | 28.48 | 28.48 | EUR | 20 | 1 | EA | 1 | 1 | 1 | EA | 0 | 5 | 1 | 12 | A | 2023-02-01 | [9 empty] | 84714900 |  | 0,1 | MMT | 100 | MMT | 200 | MMT | 45 | GRM | [6 empty] | K | SYSTÈMES DE SÉCURITÉ KAUFEL | K11 | ÉCLAIRAGE DE SÉCURITÉ KAUFEL | K11A1 | ACCESSOIRE |  |  |  |  | K | SYSTÈMES DE SÉCURITÉ KAUFEL | K11 | ÉCLAIRAGE DE SÉCURITÉ KAUFEL | K11A1 | ACCESSOIRE |  | FR
ABB | Kaufel | Accessoires BAES & LSC | 660012 | 660012 | 7TCA091830R0012 | 5415022016277 | ETIQUETTE OPAQUE VERTE NEUTRE | BRIO+/ECO3 /Lot d'1 étiquette opaque verte neutre - indication de simple face | Lot d'1 étiquette opaque verte neutre - Permet d'obtenir 1 indication de simple face - Pour enveloppe BRIO+ (ET) / BRIO ECO3 (ET) - Dimensions en mm (Lxl) : 200x100 | 2023-02-01 | 29.45 | 29.45 | EUR | 20 | 1 | EA | 1 | 1 | 1 | EA | 0 | 20 | 1 | 12 | A | 2023-02-01 | [9 empty] | 84714900 |  | 0,1 | MMT | 100 | MMT | 200 | MMT | 45 | GRM | [6 empty] | K | SYSTÈMES DE SÉCURITÉ KAUFEL | K13 | ALARMES ET ÉCLAIRAGE SÉCURITÉ KAUFEL LPN | K13A1 | ACCESSOIRES LPN |  |  |  |  | K | SYSTÈMES DE SÉCURITÉ KAUFEL | K13 | ALARMES ET ÉCLAIRAGE SÉCURITÉ KAUFEL LPN | K13A1 | ACCESSOIRES LPN |  | FR
ABB | Kaufel | BSL+ | 700103 | 700103 | 7TCA307020R0005 | 5415022505986 | CONNECTEUR FEMELLE BSL+ | CONNECTEUR FEMELLE BSL+ IP68 | Luminaire ambiance étanche adressable - 100% LED - 230VAC - NF AEAS - Conso : 4,8W - 340lm - IP 65 IK 10 - Durée de vie des LED 10 a ns - 960°C - Dimensions en mm (Lxlxh) : 210x122x41.6 - Garantie 1 an | 2023-02-01 | 29.71 | 29.71 | EUR | 20 | 1 | EA | 1 | 1 | 1 | EA | 0 | 5 | 1 | 12 | A | 2023-02-01 | [9 empty] | 94054091 |  | 30 | MMT | 30 | MMT | 70 | MMT | 45 | GRM | [6 empty] | K | SYSTÈMES DE SÉCURITÉ KAUFEL | K11 | ÉCLAIRAGE DE SÉCURITÉ KAUFEL | K11A1 | ACCESSOIRE |  |  |  |  | K | SYSTÈMES DE SÉCURITÉ KAUFEL | K11 | ÉCLAIRAGE DE SÉCURITÉ KAUFEL | K11A1 | ACCESSOIRE |  | FR
ABB | Kaufel | Accessoires BAES & LSC | 660010 | 660010 | 7TCA091350R2175 | 5414363606741 | ETIQ BRIO+ RUNNING MAN&FLECHE | BRIO+/ECO3 /Lot de 2 étiquettes régl., modulables [Running man] et [Flèche] | BRIO+/ECO3 /Lot de 2 étiquettes régl., modulables [Running man] et [Flèche] | 2023-02-01 | 30.44 | 30.44 | EUR | 20 | 1 | EA | 1 | 1 | 1 | EA | 0 | 5 | 1 | 12 | A | 2023-02-01 | [9 empty] | 84714900 |  | 0,1 | MMT | 100 | MMT | 200 | MMT | 14 | GRM | [6 empty] | K | SYSTÈMES DE SÉCURITÉ KAUFEL | K11 | ÉCLAIRAGE DE SÉCURITÉ KAUFEL | K11A1 | ACCESSOIRE |  |  |  |  | K | SYSTÈMES DE SÉCURITÉ KAUFEL | K11 | ÉCLAIRAGE DE SÉCURITÉ KAUFEL | K11A1 | ACCESSOIRE |  | FR
ABB | Kaufel | Accessoires BAES & LSC | 671510 | 671510 | 7TCA091360R0512 | 5414363195948 | VIS AV VASQUE PrimEvo(10 PCES) | Lot de 10 Vis anti-vandale pour Vasque - Pour enveloppe PrimEvo - Certifie IK10 | Lot de 10 Vis anti-vandale pour Vasque - Pour enveloppe PRIMO+/PRIMO3/PrimEvo - Certifie IK10 enveloppe PRIMO3 en version non étanch e (IP42) | 2023-02-01 | 30.6 | 30.6 | EUR | 20 | 1 | EA | 1 | 1 | 1 | EA | 0 | 7 | 1 | 12 | A | 2023-02-01 | [9 empty] | 73181535 | [5 empty] | 8 | MMT | 245 | GRM | [6 empty] | K | SYSTÈMES DE SÉCURITÉ KAUFEL | K11 | ÉCLAIRAGE DE SÉCURITÉ KAUFEL | K11A1 | ACCESSOIRE |  |  |  |  | K | SYSTÈMES DE SÉCURITÉ KAUFEL | K11 | ÉCLAIRAGE DE SÉCURITÉ KAUFEL | K11A1 | ACCESSOIRE |  | FR
ABB | Kaufel | Accessoires BAES & LSC | 663330K | 663330K | 7TCA091830R0062 | 5415022263374 | ETIQ. RUNNING MAN ET FLECHE | PRIMO3/étiquettes modulaires running man et flèche (nouvelle réglementation) | Lot de 2 étiquettes réglementaires, modulables et clippables -> "Running man" et "flèche" - Pour enveloppe PRIMO3 (ET) - Dimensions en mm (Lxl) : 200x100 | 2023-02-01 | 30.6 | 30.6 | EUR | 20 | 1 | EA | 1 | 1 | 1 | EA | 0 | 5 | 1 | 12 | A | 2023-02-01 | [9 empty] | 94059200 |  | 0,8 | MMT | 102 | MMT | 203 | MMT | 45 | GRM | [6 empty] | K | SYSTÈMES DE SÉCURITÉ KAUFEL | K11 | ÉCLAIRAGE DE SÉCURITÉ KAUFEL | K11A1 | ACCESSOIRE |  |  |  |  | K | SYSTÈMES DE SÉCURITÉ KAUFEL | K11 | ÉCLAIRAGE DE SÉCURITÉ KAUFEL | K11A1 | ACCESSOIRE |  | FR
ABB | Kaufel | Accessoires BAES & LSC | 660028 | 660028 | 7TCA091830R0014 | 5415022066241 | ETIQUETTE PMR VERS EAS+FLECHE | BRIO+/ECO3 /Lot de 2 étiquettes régl., modulables PMR->EAS et flèche | BRIO+/ECO3 /Lot de 2 étiquettes régl., modulables PMR->EAS et flèche | 2023-02-01 | 40.48 | 40.48 | EUR | 20 | 1 | EA | 1 | 1 | 1 | EA | 0 | 5 | 1 | 12 | A | 2023-02-01 | [9 empty] | 48219010 |  | 0,15 | MMT | 100 | MMT | 210 | MMT | 45 | GRM | [6 empty] | K | SYSTÈMES DE SÉCURITÉ KAUFEL | K13 | ALARMES ET ÉCLAIRAGE SÉCURITÉ KAUFEL LPN | K13A1 | ACCESSOIRES LPN |  |  |  |  | K | SYSTÈMES DE SÉCURITÉ KAUFEL | K13 | ALARMES ET ÉCLAIRAGE SÉCURITÉ KAUFEL LPN | K13A1 | ACCESSOIRES LPN |  | FR
ABB | Kaufel | Accessoires BAES & LSC | 671810 | 671810 | 7TCA091430R0887 | 5414363607700 | 10X VIS ANTI-VANDALE BRIO | Lot de 10 Vis anti-vandale pour Vasque - Pour enveloppe BRIO ECO3 ET et BRIO+ ET | Lot de 10 Vis anti-vandale pour Vasque - Pour enveloppe BRIO ECO3 ET et BRIO+ ET | 2023-02-01 | 40.68 | 40.68 | EUR | 20 | 1 | EA | 1 | 1 | 1 | EA | 0 | 2 | 1 | 12 | A | 2023-02-01 | [9 empty] | 73181535 |  | 10 | MMT | 60 | MMT | 100 | MMT | 45 | GRM | [6 empty] | K | SYSTÈMES DE SÉCURITÉ KAUFEL | K11 | ÉCLAIRAGE DE SÉCURITÉ KAUFEL | K11A1 | ACCESSOIRE |  |  |  |  | K | SYSTÈMES DE SÉCURITÉ KAUFEL | K11 | ÉCLAIRAGE DE SÉCURITÉ KAUFEL | K11A1 | ACCESSOIRE |  | FR
ABB | Kaufel | Accessoires BAES & LSC | 660029 | 660029 | 7TCA091830R0015 | 5415022066258 | ETIQ. PMR SORTIE | BRIO+/ECO3/Lot de 2 étiquettes régl., modulables [PMR->Sortie] + [Flèche] | BRIO+/ECO3/Lot de 2 étiquettes régl., modulables [PMR->Sortie] + [Flèche] | 2023-02-01 | 44.17 | 44.17 | EUR | 20 | 1 | EA | 1 | 1 | 1 | EA | 0 | 5 | 1 | 12 | A | 2023-02-01 | [9 empty] | 48219010 |  | 0,15 | MMT | 100 | MMT | 210 | MMT | 45 | GRM | [6 empty] | K | SYSTÈMES DE SÉCURITÉ KAUFEL | K13 | ALARMES ET ÉCLAIRAGE SÉCURITÉ KAUFEL LPN | K13A1 | ACCESSOIRES LPN |  |  |  |  | K | SYSTÈMES DE SÉCURITÉ KAUFEL | K13 | ALARMES ET ÉCLAIRAGE SÉCURITÉ KAUFEL LPN | K13A1 | ACCESSOIRES LPN |  | FR
ABB | Kaufel | Accessoires BAES & LSC | 642000K | 642000K | 7TCA091830R0052 | 5415022263381 | PLAQUE DE RENOVATION 330X161 M | PRIMO3/Plaque de rénovation sous patère - Dim.: 330x161mm | Colerette de finition pour éviter retouche - Pour enveloppe PRIMO3 (ET) - Dimensions en mm (Lxl) : 330x161 - Pour pose plafond/murale | 2023-02-01 | 45.9 | 45.9 | EUR | 20 | 1 | EA | 1 | 1 | 1 | BX | 0 | 5 | 1 | 12 | A | 2023-02-01 | [9 empty] | 94056080 |  | 156 | MMT | 5 | MMT | 330 | MMT | 45 | GRM | [6 empty] | K | SYSTÈMES DE SÉCURITÉ KAUFEL | K13 | ALARMES ET ÉCLAIRAGE SÉCURITÉ KAUFEL LPN | K13A1 | ACCESSOIRES LPN |  |  |  |  | K | SYSTÈMES DE SÉCURITÉ KAUFEL | K13 | ALARMES ET ÉCLAIRAGE SÉCURITÉ KAUFEL LPN | K13A1 | ACCESSOIRES LPN |  | FR
ABB | Kaufel | Accessoires BAES & LSC | 660005 | 660005 | 7TCA091360R0498 | 5414363606703 | PLAT ENCAST SANS PORTE ETIQ | BRIO+/ECO3 /Platine encast. - Dim. encast. 224x125x50 mm - Pose murale ou plaf.. | Platine encastrement - Dimensions encas. 224x125x50 mm - Pose murale ou plafond - Pour enveloppe BRIO+ (ET) / BRIO ECO3 (ET) - Dimensions en mm (Lxlxh) : 240x152x39 - Pose plafond/murale pour ambiance - Pose murale pour évacuation | 2023-02-01 | 47.85 | 47.85 | EUR | 20 | 1 | EA | 1 | 1 | 1 | BX | 0 | 2 | 1 | 12 | A | 2023-02-01 | [9 empty] | 84714900 |  | 147 | MMT | 33 | MMT | 235 | MMT | 86 | GRM | [6 empty] | K | SYSTÈMES DE SÉCURITÉ KAUFEL | K13 | ALARMES ET ÉCLAIRAGE SÉCURITÉ KAUFEL LPN | K13A1 | ACCESSOIRES LPN |  |  |  |  | K | SYSTÈMES DE SÉCURITÉ KAUFEL | K13 | ALARMES ET ÉCLAIRAGE SÉCURITÉ KAUFEL LPN | K13A1 | ACCESSOIRES LPN |  | FR
ABB | Kaufel | Indulux | 102701K | 102701K | 7TCA091830R0076 | 5415022449389 | PICTOS INDULUX (GCH-DROIT-BAS) | INDULUX/Jeu de pictogrammes évac. | Lot de 3 étiquettes réglementaires -> "Running man + flèche" - Etiquettes conforme à la norme NF Affichage - Dimensions en mm (Lxl) : 200x100 - Pour enveloppe INDULUX | 2023-02-01 | 49.55 | 49.55 | EUR | 20 | 1 | EA | 1 | 1 | 1 | EA | 0 | 5 | 1 | 12 | A | 2023-02-01 | [9 empty] | 94059200 |  | 137 | MMT | 1 | MMT | 203 | MMT | 45 | GRM | [6 empty] | K | SYSTÈMES DE SÉCURITÉ KAUFEL | K11 | ÉCLAIRAGE DE SÉCURITÉ KAUFEL | K11A1 | ACCESSOIRE |  |  |  |  | K | SYSTÈMES DE SÉCURITÉ KAUFEL | K11 | ÉCLAIRAGE DE SÉCURITÉ KAUFEL | K11A1 | ACCESSOIRE |  | FR
ABB | Kaufel | BrioSpot | 100604K | 100604K | 7TCA091830R0074 | 5415022444377 | Cylindre BrioSpot 400 | BRIOSPOT / Cylindre pour Briospot BAES ambiance (IP43/IK04 - flux : 380lm) | Tube cylindrique pour fonction Ambiance - 380lm - Associable uniquement pour corps BrioSpot Ambiance - IP43/IK04 - Dimensions en mm (hxØ) : 58x60 - Pour enveloppe BrioSpot | 2023-02-01 | 50.78 | 50.78 | EUR | 20 | 1 | EA | 1 | 1 | 1 | BX | 0 | 2 | 1 | 12 | A | 2023-02-01 | [9 empty] | 84714900 |  | 45 | MMT | 56 | MMT | 56 | MMT | 45 | GRM | [6 empty] | K | SYSTÈMES DE SÉCURITÉ KAUFEL | K11 | ÉCLAIRAGE DE SÉCURITÉ KAUFEL | K11A1 | ACCESSOIRE |  |  |  |  | K | SYSTÈMES DE SÉCURITÉ KAUFEL | K11 | ÉCLAIRAGE DE SÉCURITÉ KAUFEL | K11A1 | ACCESSOIRE |  | FR
ABB | Kaufel | BrioSpot | 652008 | 652008 | 7TCA091430R0874 | 5414363606697 | KIT SECURITE FAUX PLAFOND | Kit de sécurité pour fixation faux plafond - Filin d'une longueur max d'un mètre | Kit de sécurité pour fixation faux plafond - Filin d'une longueur maximum d'1 mètre - Kit composé d'un filin de sécurité + d'un plot de fixation + 1 vis - Suivant norme NF C 15.100 | 2023-02-01 | 51.28 | 51.28 | EUR | 20 | 1 | EA | 1 | 1 | 1 | EA | 0 | 5 | 1 | 12 | A | 2023-02-01 | [9 empty] | 84714900 |  | 10 | MMT | 80 | MMT | 100 | MMT | 45 | GRM | [6 empty] | K | SYSTÈMES DE SÉCURITÉ KAUFEL | K13 | ALARMES ET ÉCLAIRAGE SÉCURITÉ KAUFEL LPN | K13A1 | ACCESSOIRES LPN |  |  |  |  | K | SYSTÈMES DE SÉCURITÉ KAUFEL | K13 | ALARMES ET ÉCLAIRAGE SÉCURITÉ KAUFEL LPN | K13A1 | ACCESSOIRES LPN |  | FR
ABB | Kaufel | Primo3 | 642001K | 642001K | 7TCA091830R0063 | 5415022369014 | PLAQUE DE RENOVATION 450X200 M | PRIMO3/Plaque de rénovation sous patère - Dim.: 450x200mm | PRIMO3/Plaque de rénovation sous patère - Dim.: 450x200mm | 2023-02-01 | 52.24 | 52.24 | EUR | 20 | 1 | EA | 1 | 1 | 1 | BX | 0 | 20 | 1 | 12 | A | 2023-02-01 | [9 empty] | 94056080 |  | 200 | MMT | 5 | MMT | 450 | MMT | 45 | GRM | [6 empty] | K | SYSTÈMES DE SÉCURITÉ KAUFEL | K11 | ÉCLAIRAGE DE SÉCURITÉ KAUFEL | K11A1 | ACCESSOIRE |  |  |  |  | K | SYSTÈMES DE SÉCURITÉ KAUFEL | K11 | ÉCLAIRAGE DE SÉCURITÉ KAUFEL | K11A1 | ACCESSOIRE |  | FR
ABB | Kaufel | Pièces détachées BAES | 758700 | 758700 | 7TCA091380R0138 | 5414363613367 | 1 BAT 2VST AAL-2.4V/600MAH | BAES - Batterie 2x1,2V VST AAL 0,8Ah NiCd | BAES - Batterie 2x1,2V VST AAL 0,8Ah NiCd - Pour modèle PRIMO3 (ET) & BRIO+ (ET) Evacuation ou Habitation - Vendu par conditionnement d'1 pièce | 2023-02-01 | 53.77 | 53.77 | EUR | 20 | 1 | EA | 1 | 1 | 1 | BX | 0 | 2 | 1 | 12 | A | 2023-02-01 | [9 empty] | 84714900 |  | 15 | MMT | 15 | MMT | 100 | MMT | 45 | GRM | [6 empty] | K | SYSTÈMES DE SÉCURITÉ KAUFEL | K11 | ÉCLAIRAGE DE SÉCURITÉ KAUFEL | K11A7 | PIECES DETACHEES KAUFEL |  |  |  |  | K | SYSTÈMES DE SÉCURITÉ KAUFEL | K11 | ÉCLAIRAGE DE SÉCURITÉ KAUFEL | K11A7 | PIECES DETACHEES KAUFEL |  | FR
ABB | Kaufel | Alarmes incendie Type 4 - Filaire | 534115 | 534115 | 7TCA097010R0064 | 5414363446415 | DMMD ROUGE | Alarme incendie - Déclencheur manuel à membrane déformable rouge | Déclencheur manuel à membrane déformable - Rouge - avec clé - IP44 IK07 - Conforme NF EN 54-11 - Dimensions en mm (Lxlxh) : 90x90x35 - Garantie 1 an | 2023-02-01 | 54.66 | 54.66 | EUR | 20 | 1 | EA | 1 | 1 | 1 | BX | 0 | 2 | 1 | 12 | A | 2023-02-01 | [9 empty] | 85311095 |  | 85 | MMT | 30 | MMT | 85 | MMT | 132 | GRM | [6 empty] | K | SYSTÈMES DE SÉCURITÉ KAUFEL | K13 | ALARMES ET ÉCLAIRAGE SÉCURITÉ KAUFEL LPN | K13A3 | ALARMES LPN |  |  |  |  | K | SYSTÈMES DE SÉCURITÉ KAUFEL | K13 | ALARMES ET ÉCLAIRAGE SÉCURITÉ KAUFEL LPN | K13A3 | ALARMES LPN |  | FR
ABB | Kaufel | BrioSpot S | 661010 | 661010 | 661010 | 5415022524710 | BRIOSPOT LOT 3 PICTOS MURAL | BrioSpot Accessoire - Lot 3 pictogrammes mural plafond | BrioSpot Accessoire - Lot 3 pictogrammes mural plafond | 2023-02-01 | 56.1 | 56.1 | EUR | 20 | 1 | EA | 1 | 1 | 1 | EA | 0 | 21 | 1 | 12 | A | 2023-02-01 | [9 empty] | 84714900 |  |  |  | 100 | MMT | 200 | MMT | 17 | GRM | [6 empty] | K | SYSTÈMES DE SÉCURITÉ KAUFEL | K11 | ÉCLAIRAGE DE SÉCURITÉ KAUFEL | K11B4 | BrioSpot - Accessoires |  |  |  |  | K | SYSTÈMES DE SÉCURITÉ KAUFEL | K11 | ÉCLAIRAGE DE SÉCURITÉ KAUFEL | K11B4 | BrioSpot - Accessoires |  | FR
ABB | Kaufel | BrioSpot S | 661013 | 661013 | 661013 | 5415022524734 | BRIOSPOT LOT 3 PICTOS PMR AES | BrioSpot Accessoire - Lot 3 pictogrammes PMR EAS avec flamme | BrioSpot Accessoire - Lot 3 pictogrammes PMR EAS avec flamme | 2023-02-01 | 56.1 | 56.1 | EUR | 20 | 1 | EA | 1 | 1 | 1 | EA | 0 | 21 | 1 | 12 | A | 2023-02-01 | [9 empty] | 84714900 | [15 empty] | K | SYSTÈMES DE SÉCURITÉ KAUFEL | K11 | ÉCLAIRAGE DE SÉCURITÉ KAUFEL | K11B4 | BrioSpot - Accessoires |  |  |  |  | K | SYSTÈMES DE SÉCURITÉ KAUFEL | K11 | ÉCLAIRAGE DE SÉCURITÉ KAUFEL | K11B4 | BrioSpot - Accessoires |  | FR
ABB | Kaufel | BrioSpot S | 661012 | 661012 | 661012 | 5415022524727 | BRIOSPOT LOT 3 PICTOS PMR MUR | BrioSpot Accessoire - Lot 3 pictogrammes PMR mural plafond | BrioSpot Accessoire - Lot 3 pictogrammes PMR mural plafond | 2023-02-01 | 56.1 | 56.1 | EUR | 20 | 1 | EA | 1 | 1 | 1 | EA | 0 | 21 | 1 | 12 | A | 2023-02-01 | [9 empty] | 84714900 | [15 empty] | K | SYSTÈMES DE SÉCURITÉ KAUFEL | K11 | ÉCLAIRAGE DE SÉCURITÉ KAUFEL | K11B4 | BrioSpot - Accessoires |  |  |  |  | K | SYSTÈMES DE SÉCURITÉ KAUFEL | K11 | ÉCLAIRAGE DE SÉCURITÉ KAUFEL | K11B4 | BrioSpot - Accessoires |  | FR
ABB | Kaufel | BrioSpot | 100702K | 100702K | 7TCA091830R0073 | 5415022443660 | Jeux picto DBR | BRIOSPOT / Jeu de pictogramme pour Briospot fonction DBR | Lot de 2 étiquettes réglementaires modulables -> "PMR" et "flèche" - Etiquettes conforme à la norme NF Affichage - Dimensions en mm (Lxl) : 2 x (100x100) - Pour enveloppe BrioSpot | 2023-02-01 | 57.61 | 57.61 | EUR | 20 | 1 | EA | 1 | 1 | 1 | BX | 0 | 1 | 1 | 12 | A | 2023-02-01 | [9 empty] | 84714900 |  | 100 | MMT | 1 | MMT | 200 | MMT | 45 | GRM | [6 empty] | K | SYSTÈMES DE SÉCURITÉ KAUFEL | K13 | ALARMES ET ÉCLAIRAGE SÉCURITÉ KAUFEL LPN | K13A1 | ACCESSOIRES LPN |  |  |  |  | K | SYSTÈMES DE SÉCURITÉ KAUFEL | K13 | ALARMES ET ÉCLAIRAGE SÉCURITÉ KAUFEL LPN | K13A1 | ACCESSOIRES LPN |  | FR
ABB | Kaufel | Accessoires BAES & LSC | 663325K | 663325K | 7TCA091720R0040 | 5415022263398 | PORTE ETIQUETTE PRYSMIAL | PRIMO3/Porte-étiquette avec 4 étiquettes - Dim.: 100 x 202 x 97 mm | PRIMO3/Porte-étiquette avec 4 étiquettes - Dim.: 100 x 202 x 97 mm | 2023-02-01 | 60.16 | 60.16 | EUR | 20 | 1 | EA | 1 | 1 | 1 | BX | 0 | 2 | 1 | 12 | A | 2023-02-01 | [9 empty] | 94056080 |  | 97 | MMT | 1 | MMT | 204 | MMT | 45 | GRM | [6 empty] | K | SYSTÈMES DE SÉCURITÉ KAUFEL | K13 | ALARMES ET ÉCLAIRAGE SÉCURITÉ KAUFEL LPN | K13A1 | ACCESSOIRES LPN |  |  |  |  | K | SYSTÈMES DE SÉCURITÉ KAUFEL | K13 | ALARMES ET ÉCLAIRAGE SÉCURITÉ KAUFEL LPN | K13A1 | ACCESSOIRES LPN |  | FR
ABB | Kaufel | BrioSpot S | 661011 | 661011 | 661011 | 5415022522013 | BRIOSPOT Pictos pour Drapeau | BrioSpot Accessoire - Lot de Pictos pour montage en Drapeau | BrioSpot Accessoire - Lot de Pictos pour montage en Drapeau | 2023-02-01 | 61.2 | 61.2 | EUR | 20 | 1 | EA | 1 | 1 | 1 | EA | 0 | 11 | 1 | 12 | A | 2023-02-01 | [9 empty] | 84714900 |  | 200 | MMT | 1 | MMT | 100 | MMT | 17 | GRM | [6 empty] | K | SYSTÈMES DE SÉCURITÉ KAUFEL | K11 | ÉCLAIRAGE DE SÉCURITÉ KAUFEL | K11B4 | BrioSpot - Accessoires |  |  |  |  | K | SYSTÈMES DE SÉCURITÉ KAUFEL | K11 | ÉCLAIRAGE DE SÉCURITÉ KAUFEL | K11B4 | BrioSpot - Accessoires |  | FR
ABB | Kaufel | Accessoires BAES & LSC | 642102 | 642102 | 7TCA091360R0485 | 5414363191216 | KIT D'ENCASTREMENT 50% PrimEvo | PRIMEVO/Platine encast. 50% - Dim. encas. 220 x 100 x 35 mm | Platine encastrement 50% - Dimensions encas. 220 x 100 x 35 mm - Pour enveloppe PrimEvo (ET) - Dimensions en mm (Lxlxh) : 220x100x35 - Pour pose plafond/murale | 2023-02-01 | 64.32 | 64.32 | EUR | 20 | 1 | EA | 1 | 1 | 1 | EA | 0 | 5 | 1 | 12 | A | 2023-02-01 | [9 empty] | 84714900 |  | 97 | MMT | 125 | MMT | 265 | MMT | 45 | GRM | [6 empty] | K | SYSTÈMES DE SÉCURITÉ KAUFEL | K13 | ALARMES ET ÉCLAIRAGE SÉCURITÉ KAUFEL LPN | K13A1 | ACCESSOIRES LPN |  |  |  |  | K | SYSTÈMES DE SÉCURITÉ KAUFEL | K13 | ALARMES ET ÉCLAIRAGE SÉCURITÉ KAUFEL LPN | K13A1 | ACCESSOIRES LPN |  | FR
ABB | Kaufel | Accessoires BAES & LSC | 642202 | 642202 | 7TCA091360R0486 | 5414363192428 | KIT D'ENCASTREMENT 100%PrimEvo | PRIMEVO/Platine encast. 100% - Dim. encas. 240 x 115 x 75 mm | Platine encastrement 100% - Dimensions encas. 240 x 115 x 75 mm - Pour enveloppe PrimEvo (ET) - Dimensions en mm (Lxlxh) : 240x115x75 - Pour pose plafond/murale | 2023-02-01 | 66.25 | 66.25 | EUR | 20 | 1 | EA | 1 | 1 | 1 | BX | 0 | 2 | 1 | 12 | A | 2023-02-01 | [9 empty] | 84714900 |  | 140 | MMT | 41 | MMT | 267 | MMT | 118 | GRM | [6 empty] | K | SYSTÈMES DE SÉCURITÉ KAUFEL | K13 | ALARMES ET ÉCLAIRAGE SÉCURITÉ KAUFEL LPN | K13A1 | ACCESSOIRES LPN |  |  |  |  | K | SYSTÈMES DE SÉCURITÉ KAUFEL | K13 | ALARMES ET ÉCLAIRAGE SÉCURITÉ KAUFEL LPN | K13A1 | ACCESSOIRES LPN |  | FR
ABB | Kaufel | Accessoires BAES & LSC | 758904 | 758904 | 7TCA307050R0014 | 5415022519037 | BAT. PRIMEVO NiMh AA110T 4.8V | BAES - Batterie NiMh AA110T 4.8V 800mA - Pour modèle PRIMEVO Evacuation ou Habit | BAES - Batterie NiMh AA110T 4.8V 800mA - Pour modèle PRIMEVO Evacuation ou Habitation - Vendu par conditionnement d'1 pièce | 2023-02-01 | 67.12 | 67.12 | EUR | 20 | 1 | EA | 1 | 1 | 1 | EA | 0 | 7 | 1 | 12 | A | 2023-02-01 | [9 empty] | 85073020 | [7 empty] | 0,025 | KGM | [6 empty] | K | SYSTÈMES DE SÉCURITÉ KAUFEL | K11 | ÉCLAIRAGE DE SÉCURITÉ KAUFEL | K11A7 | PIECES DETACHEES KAUFEL |  |  |  |  | K | SYSTÈMES DE SÉCURITÉ KAUFEL | K11 | ÉCLAIRAGE DE SÉCURITÉ KAUFEL | K11A7 | PIECES DETACHEES KAUFEL |  | FR
ABB | Kaufel | Accessoires BAES & LSC | 642015 | 642015 | 7TCA091360R0483 | 5414363190936 | GRILLE PROTECT. PrimEvo/PRIMO3 | PRIMEVO/PRIMO3 /Grille de protection IK10 - Zinguée | Grille de protection IK10 - Zinguée - Pour enveloppe PRIMO3 (ET) / PrimEvo (ET) - Dimensions en mm (Lxlxh) : 295x160x105 - Garantie 1 an | 2023-02-01 | 67.6 | 67.6 | EUR | 20 | 1 | EA | 1 | 1 | 1 | BX | 0 | 2 | 1 | 12 | A | 2023-02-01 | [9 empty] | 85311095 |  | 290 | MMT | 95 | MMT | 160 | MMT | 444 | GRM | [6 empty] | K | SYSTÈMES DE SÉCURITÉ KAUFEL | K13 | ALARMES ET ÉCLAIRAGE SÉCURITÉ KAUFEL LPN | K13A1 | ACCESSOIRES LPN |  |  |  |  | K | SYSTÈMES DE SÉCURITÉ KAUFEL | K13 | ALARMES ET ÉCLAIRAGE SÉCURITÉ KAUFEL LPN | K13A1 | ACCESSOIRES LPN |  | FR
ABB | Kaufel | Accessoires BAES & LSC | 663325 | 663325 | 7TCA091360R0505 | 5414363452775 | PORTEETIQ PrimEvo NF AFFICHAGE | PRIMEVO/Porte-étiquette livré avec 3 étiquettes règlementaires | Livré avec 3 etiquettes (flèche gauche/droite, bas & sortie de secours) - Pour enveloppe PrimEvo (ET) - Dimensions en mm (Lxlxh) : 243x169x6 - Pour pose plafond/murale | 2023-02-01 | 69.47 | 69.47 | EUR | 20 | 1 | EA | 1 | 1 | 1 | BX | 0 | 2 | 1 | 12 | A | 2023-02-01 | [9 empty] | 84714900 |  | 165 | MMT | 5 | MMT | 240 | MMT | 200 | GRM | [6 empty] | K | SYSTÈMES DE SÉCURITÉ KAUFEL | K13 | ALARMES ET ÉCLAIRAGE SÉCURITÉ KAUFEL LPN | K13A1 | ACCESSOIRES LPN |  |  |  |  | K | SYSTÈMES DE SÉCURITÉ KAUFEL | K13 | ALARMES ET ÉCLAIRAGE SÉCURITÉ KAUFEL LPN | K13A1 | ACCESSOIRES LPN |  | FR
ABB | Kaufel | Primo3 | 642202K | 642202K | 7TCA091830R0053 | 5415022263404 | PLATINE D'ENCASTREMENT PRIMO3 | PRIMO3/Kit d'encast. 100% mural/plafond - Dim.: 265 x 125 x 50mm | Platine encastrement - Dimensions encas. 260x120 mm - Pour enveloppe PRIMO3 (ET) - Dimensions en mm (Lxlxh) : 279x156x50 - Pour pose plafond/murale | 2023-02-01 | 70.14 | 70.14 | EUR | 20 | 1 | EA | 1 | 1 | 1 | BX | 0 | 2 | 1 | 12 | A | 2023-02-01 | [9 empty] | 94056080 |  | 150 | MMT | 47 | MMT | 275 | MMT | 45 | GRM | [6 empty] | K | SYSTÈMES DE SÉCURITÉ KAUFEL | K13 | ALARMES ET ÉCLAIRAGE SÉCURITÉ KAUFEL LPN | K13A1 | ACCESSOIRES LPN |  |  |  |  | K | SYSTÈMES DE SÉCURITÉ KAUFEL | K13 | ALARMES ET ÉCLAIRAGE SÉCURITÉ KAUFEL LPN | K13A1 | ACCESSOIRES LPN |  | FR
ABB | Kaufel | Accessoires BAES & LSC | 660000 | 660000 | 7TCA091350R2174 | 5414363606710 | PORTE ETIQUETTEBRIO ECO3/BRIO+ | BRIO+/ECO3/Porte-étiquette livré avec étiquettes running man & flèche | Porte-étiquette livré avec étiquettes running man & flèche - Etiquettes réglementaires, modulables et clippables - Dimensions en mm (Lxlxh) : 215x142x25 - Pour enveloppe BRIO+ (ET) / BRIO ECO3 (ET) | 2023-02-01 | 72.14 | 72.14 | EUR | 20 | 1 | EA | 1 | 1 | 1 | BX | 0 | 2 | 1 | 12 | A | 2023-02-01 | [9 empty] | 84714900 |  | 138 | MMT | 12 | MMT | 206 | MMT | 322 | GRM | [6 empty] | K | SYSTÈMES DE SÉCURITÉ KAUFEL | K13 | ALARMES ET ÉCLAIRAGE SÉCURITÉ KAUFEL LPN | K13A1 | ACCESSOIRES LPN |  |  |  |  | K | SYSTÈMES DE SÉCURITÉ KAUFEL | K13 | ALARMES ET ÉCLAIRAGE SÉCURITÉ KAUFEL LPN | K13A1 | ACCESSOIRES LPN |  | FR
ABB | Kaufel | Accessoires BAES & LSC | 660020 | 660020 | 7TCA091360R0499 | 5414363606765 | GRILLE BRIO ECO3/BRIO+ | BRIO+/ECO3 /Grille de protection IK10 - Zinguée | Grille de protection IK10 - Zinguée - Pour enveloppe BRIO+ (ET) / BRIO ECO3 (ET) - Dimensions en mm (Lxlxh) : 246x152x58 - Garantie 1 an | 2023-02-01 | 79.37 | 79.37 | EUR | 20 | 1 | EA | 1 | 1 | 1 | EA | 0 | 2 | 1 | 12 | A | 2023-02-01 | [9 empty] | 84714900 |  | 70 | MMT | 185 | MMT | 265 | MMT | 0,05 | KGM | [6 empty] | K | SYSTÈMES DE SÉCURITÉ KAUFEL | K13 | ALARMES ET ÉCLAIRAGE SÉCURITÉ KAUFEL LPN | K13A1 | ACCESSOIRES LPN |  |  |  |  | K | SYSTÈMES DE SÉCURITÉ KAUFEL | K13 | ALARMES ET ÉCLAIRAGE SÉCURITÉ KAUFEL LPN | K13A1 | ACCESSOIRES LPN |  | FR
ABB | Kaufel | Pièces détachées BAES | 758202 | 758202 | 7TCA091380R0115 | 5414363931317 | 1 BAT NICD 2,4V 1.6AH | BAES - Batterie 2x1,2V VTCs 1500 NiCd - Pour modèle EDF(ET) 100L | BAES - Batterie 2x1,2V VTCs 1500 NiCd - Pour modèle EDF(ET) 100L - Vendu par conditionnement d'1 pièce | 2023-02-01 | 84.46 | 84.46 | EUR | 20 | 1 | EA | 1 | 1 | 1 | EA | 0 | 5 | 1 | 12 | A | 2023-02-01 | [9 empty] | 85073080 |  | 30 | MMT | 44 | MMT | 90 | MMT | 0,045 | KGM | [6 empty] | K | SYSTÈMES DE SÉCURITÉ KAUFEL | K11 | ÉCLAIRAGE DE SÉCURITÉ KAUFEL | K11A7 | PIECES DETACHEES KAUFEL |  |  |  |  | K | SYSTÈMES DE SÉCURITÉ KAUFEL | K11 | ÉCLAIRAGE DE SÉCURITÉ KAUFEL | K11A7 | PIECES DETACHEES KAUFEL |  | FR
ABB | Kaufel | Pièces détachées BAES | 758701 | 758701 | 7TCA091380R0139 | 5414363613374 | 2 BAT 2 VST AAL - 2.4V/600 MAH | BAES - 2 x Batteries 2x1,2V VST AAL 0,8Ah NiCd | BAES - 2 x Batteries 2x1,2V VST AAL 0,8Ah NiCd - Pour modèle BRIO+ (ET) LSL - Vendu par conditionnement d'1 pack | 2023-02-01 | 85.89 | 85.89 | EUR | 20 | 1 | EA | 1 | 1 | 1 | BX | 0 | 2 | 1 | 12 | A | 2023-02-01 | [9 empty] | 84714900 |  | 15 | MMT | 30 | MMT | 100 | MMT | 45 | GRM | [6 empty] | K | SYSTÈMES DE SÉCURITÉ KAUFEL | K11 | ÉCLAIRAGE DE SÉCURITÉ KAUFEL | K11A7 | PIECES DETACHEES KAUFEL |  |  |  |  | K | SYSTÈMES DE SÉCURITÉ KAUFEL | K11 | ÉCLAIRAGE DE SÉCURITÉ KAUFEL | K11A7 | PIECES DETACHEES KAUFEL |  | FR
ABB | Kaufel | Accessoires BAES & LSC | 660004 | 660004 | 7TCA091360R0497 | 8713812748290 | PLAT ENCAST AVEC PORTE ETIQ | BRIO+/ECO3 /Platine encast. - Dim. encast. 224x125x50 mm - Pose murale ou plaf.. | BRIO+/ECO3 /Platine encast. - Dim. encast. 224x125x50 mm - Pose murale ou plaf.. | 2023-02-01 | 95.67 | 95.67 | EUR | 20 | 1 | EA | 1 | 1 | 1 | BX | 0 | 5 | 1 | 12 | A | 2023-02-01 | [9 empty] | 84714900 |  | 147 | MMT | 33 | MMT | 235 | MMT | 390 | GRM | [6 empty] | K | SYSTÈMES DE SÉCURITÉ KAUFEL | K13 | ALARMES ET ÉCLAIRAGE SÉCURITÉ KAUFEL LPN | K13A1 | ACCESSOIRES LPN |  |  |  |  | K | SYSTÈMES DE SÉCURITÉ KAUFEL | K13 | ALARMES ET ÉCLAIRAGE SÉCURITÉ KAUFEL LPN | K13A1 | ACCESSOIRES LPN |  | FR
ABB | Kaufel | Alarme incendie | 535131 | 535131 | 7TCA097010R0078 | 5415022151107 | DMMD COMPARTIMENTAGE | Alarme incendie - Déclencheur manuel à membrane déformable - Compartimentage | Alarme incendie - Déclencheur manuel à membrane déformable - Compartimentage | 2023-02-01 | 95.71 | 95.71 | EUR | 20 | 1 | EA | 1 | 1 | 1 | BX | 0 | 28 | 1 | 12 | A | 2023-02-01 | [9 empty] | 84714900 |  | 85 | MMT | 30 | MMT | 85 | MMT | 127 | GRM | [6 empty] | K | SYSTÈMES DE SÉCURITÉ KAUFEL | K10 | ALARMES DE SÉCURITÉ KAUFEL | K10A1 | ALARME |  |  |  |  | K | SYSTÈMES DE SÉCURITÉ KAUFEL | K10 | ALARMES DE SÉCURITÉ KAUFEL | K10A1 | ALARME |  | FR
ABB | Kaufel | Alarme incendie | 535130 | 535130 | 7TCA097010R0208 | 5415022152951 | DMMD DESEMFUMAGE | Alarme incendie - Déclencheur manuel à membrane déformable - Désenfumage | Alarme incendie - Déclencheur manuel à membrane déformable - Désenfumage | 2023-02-01 | 95.71 | 95.71 | EUR | 20 | 1 | EA | 1 | 1 | 1 | BX | 0 | 5 | 1 | 12 | A | 2023-02-01 | [9 empty] | 84714900 |  | 85 | MMT | 30 | MMT | 85 | MMT | 127 | GRM | [6 empty] | K | SYSTÈMES DE SÉCURITÉ KAUFEL | K10 | ALARMES DE SÉCURITÉ KAUFEL | K10A1 | ALARME |  |  |  |  | K | SYSTÈMES DE SÉCURITÉ KAUFEL | K10 | ALARMES DE SÉCURITÉ KAUFEL | K10A1 | ALARME |  | FR
ABB | Kaufel | BrioSpot S | 652010 | 652010 | 652010 | 5415022522006 | BRIOSPOT Patère de déport | BrioSpot Accessoire - Patère de déport mural IP42 pour entrées de câbles | BrioSpot Accessoire - Patère de déport mural IP42 pour entrées de câbles | 2023-02-01 | 102 | 102 | EUR | 20 | 1 | EA | 1 | 1 | 1 | EA | 0 | 11 | 1 | 12 | A | 2023-02-01 | [9 empty] | 84714900 |  | 64,5 | MMT | 21 | MMT | 148 | MMT | 40 | GRM | [6 empty] | K | SYSTÈMES DE SÉCURITÉ KAUFEL | K11 | ÉCLAIRAGE DE SÉCURITÉ KAUFEL | K11B4 | BrioSpot - Accessoires |  |  |  |  | K | SYSTÈMES DE SÉCURITÉ KAUFEL | K11 | ÉCLAIRAGE DE SÉCURITÉ KAUFEL | K11B4 | BrioSpot - Accessoires |  | FR
ABB | Kaufel | Primevo | 103111K | 103111K | 7TCA091210R0146 | 5415022449587 | PrimEvo 60L A | PRIMEVO/Bloc évac. standard SATI - 100% LED - NF AEAS - BAES | Bloc évacuation SATI - TOUT LED - NF AEAS - BAES - LED témoin - 45lm/1h - NP - IP42 IK10 - Conso <1W - Dimensions en mm (Lxlxh) : 240x115x78 - Eligible aux C.E.E. - Garantie 3 ans - Livré avec étiquettes réglementaires autocollantes | 2023-02-01 | 109.15 | 109.15 | EUR | 20 | 1 | EA | 1 | 1 | 1 | BX | 0 | 2 | 1 | 12 | A | 2023-02-01 | [9 empty] | 94054091 |  | 79 | MMT | 113 | MMT | 239 | MMT | 526 | GRM | [6 empty] | K | SYSTÈMES DE SÉCURITÉ KAUFEL | K13 | ALARMES ET ÉCLAIRAGE SÉCURITÉ KAUFEL LPN | K13A2 | BAES LPN |  |  |  |  | K | SYSTÈMES DE SÉCURITÉ KAUFEL | K13 | ALARMES ET ÉCLAIRAGE SÉCURITÉ KAUFEL LPN | K13A2 | BAES LPN |  | FR
ABB | Kaufel | Primevo | 103131K | 103131K | 7TCA091210R0147 | 5415022449617 | PrimEvo 10L A | PRIMEVO/Bloc habitation standard SATI - 100% LED - NF AEAS - BAEH | Bloc habitation SATI - TOUT LED - NF AEAS - BAEH - LED témoin - 8lm/5h - NP - IP42 IK10 - Conso <1W - Dimensions en mm (Lxlxh) : 240x115x78 - Eligible aux C.E.E. - Garantie 3 ans | 2023-02-01 | 109.15 | 109.15 | EUR | 20 | 1 | EA | 1 | 1 | 1 | BX | 0 | 2 | 1 | 12 | A | 2023-02-01 | [9 empty] | 94054091 |  | 79 | MMT | 113 | MMT | 239 | MMT | 526 | GRM | [6 empty] | K | SYSTÈMES DE SÉCURITÉ KAUFEL | K13 | ALARMES ET ÉCLAIRAGE SÉCURITÉ KAUFEL LPN | K13A2 | BAES LPN |  |  |  |  | K | SYSTÈMES DE SÉCURITÉ KAUFEL | K13 | ALARMES ET ÉCLAIRAGE SÉCURITÉ KAUFEL LPN | K13A2 | BAES LPN |  | FR
ABB | Kaufel | BrioSpot S&R | 759000 | 759000 | 759000 | 5415022522037 | BRIOSPOT Batterie 3,2v 0,6Ah | BrioSpot - Batterie - Pour BAES Ambiance. 3,2V 0,6Ah - Technologie LiFePO4 | BrioSpot - Batterie - Pour BAES Ambiance. 3,2V 0,6Ah - Technologie LiFePO4 | 2023-02-01 | 112.2 | 112.2 | EUR | 20 | 1 | EA | 1 | 1 | 1 | EA | 0 | 4 | 1 | 12 | A | 2023-02-01 | [9 empty] | 85072080 | [5 empty] | 51 | MMT | 23 | GRM | [6 empty] | K | SYSTÈMES DE SÉCURITÉ KAUFEL | K11 | ÉCLAIRAGE DE SÉCURITÉ KAUFEL | K11B5 | BrioSpot - Batterie |  |  |  |  | K | SYSTÈMES DE SÉCURITÉ KAUFEL | K11 | ÉCLAIRAGE DE SÉCURITÉ KAUFEL | K11B5 | BrioSpot - Batterie |  | FR
ABB | Kaufel | BrioSpot S&R | 759100 | 759100 | 759100 | 5415022522044 | BRIOSPOT Batterie 3,2v 3,2Ah | BrioSpot - Batterie - Pour BAES Balisage - Batterie 3,2V 3,2Ah – Techno LiFePO4 | BrioSpot - Batterie - Pour BAES Balisage - Batterie 3,2V 3,2Ah – Techno LiFePO4 | 2023-02-01 | 112.2 | 112.2 | EUR | 20 | 1 | EA | 1 | 1 | 1 | EA | 0 | 4 | 1 | 12 | A | 2023-02-01 | [9 empty] | 85072080 |  |  |  | 39 | MMT | 70 | MMT | 85 | GRM | [6 empty] | K | SYSTÈMES DE SÉCURITÉ KAUFEL | K11 | ÉCLAIRAGE DE SÉCURITÉ KAUFEL | K11B5 | BrioSpot - Batterie |  |  |  |  | K | SYSTÈMES DE SÉCURITÉ KAUFEL | K11 | ÉCLAIRAGE DE SÉCURITÉ KAUFEL | K11B5 | BrioSpot - Batterie |  | FR
ABB | Kaufel | BrioSpot S | 660021 | 660021 | 660021 | 5415022522020 | BRIOSPOT Grille de protection | BrioSpot Accessoire - Grille de protection murale pour BAES <(>&<)> LSC - Sailli | BrioSpot Accessoire - Grille de protection murale pour BAES & LSC - Saillie | 2023-02-01 | 112.2 | 112.2 | EUR | 20 | 1 | EA | 1 | 1 | 1 | EA | 0 | 4 | 1 | 12 | A | 2023-02-01 | [9 empty] | 84714900 |  | 79 | MMT | 216 | MMT | 311 | MMT | 350 | GRM | [6 empty] | K | SYSTÈMES DE SÉCURITÉ KAUFEL | K11 | ÉCLAIRAGE DE SÉCURITÉ KAUFEL | K11B4 | BrioSpot - Accessoires |  |  |  |  | K | SYSTÈMES DE SÉCURITÉ KAUFEL | K11 | ÉCLAIRAGE DE SÉCURITÉ KAUFEL | K11B4 | BrioSpot - Accessoires |  | FR
ABB | Kaufel | Altiled | 650001 | 650001 | 7TCA091720R0089 | 5415022392753 | KIT D'ENCASTREMENT ALTILED | ALTILED/ Platine encastrement - Dimensions encas. 337x166x125 mm | Platine encastrement - Dimensions encas. 337x166x125 mm - Pour enveloppe ALTILED - Dimensions en mm (Lxlxh) : 388x204,8x123,5 - Pose plafond/murale | 2023-02-01 | 115.2 | 115.2 | EUR | 20 | 1 | EA | 1 | 1 | 1 | EA | 0 | 10 | 1 | 12 | A | 2023-02-01 | [9 empty] | 94056080 |  | 123,5 | MMT | 204,8 | MMT | 338 | MMT | 3,143 | KGM | [6 empty] | K | SYSTÈMES DE SÉCURITÉ KAUFEL | K11 | ÉCLAIRAGE DE SÉCURITÉ KAUFEL | K11A1 | ACCESSOIRE |  |  |  |  | K | SYSTÈMES DE SÉCURITÉ KAUFEL | K11 | ÉCLAIRAGE DE SÉCURITÉ KAUFEL | K11A1 | ACCESSOIRE |  | FR
ABB | Kaufel | Pièces détachées BAES | 758800 | 758800 | 7TCA091380R0141 | 5414363613329 | BAT 2 ECOLIFE AA 2.4V/600mA | BAES - Batterie 2x1,2V ECOLIFE AA 0,6Ah NiCd | BAES - Batterie 2x1,2V ECOLIFE AA 0,6Ah NiCd - Pour modèle BRIO ECO3 (ET) Evacuation ou Habitation - Vendu par conditionnement d'1 pièce | 2023-02-01 | 118.75 | 118.75 | EUR | 20 | 1 | EA | 1 | 1 | 1 | EA | 0 | 5 | 1 | 12 | A | 2023-02-01 | [9 empty] | 84714900 |  | 15 | MMT | 15 | MMT | 100 | MMT | 45 | GRM | [6 empty] | K | SYSTÈMES DE SÉCURITÉ KAUFEL | K11 | ÉCLAIRAGE DE SÉCURITÉ KAUFEL | K11A7 | PIECES DETACHEES KAUFEL |  |  |  |  | K | SYSTÈMES DE SÉCURITÉ KAUFEL | K11 | ÉCLAIRAGE DE SÉCURITÉ KAUFEL | K11A7 | PIECES DETACHEES KAUFEL |  | FR
ABB | Kaufel | Indulux | 102601K | 102601K | 7TCA091830R0075 | 5415022449372 | 2 ENJO. INOX INDULUX+KIT SECU | INDULUX/Couple d'enjoliv.s d'extrémité (inox 316L) + kit de sécurité | Bouchon pour fixation extérieure de finition - Lot de 2 - Matière Inox 316L - Pour enveloppe INDULUX | 2023-02-01 | 125.42 | 125.42 | EUR | 20 | 1 | EA | 1 | 1 | 1 | EA | 0 | 5 | 1 | 12 | A | 2023-02-01 | [9 empty] | 94059200 |  | 20 | MMT | 105 | MMT | 105 | MMT | 45 | GRM | [6 empty] | K | SYSTÈMES DE SÉCURITÉ KAUFEL | K13 | ALARMES ET ÉCLAIRAGE SÉCURITÉ KAUFEL LPN | K13A1 | ACCESSOIRES LPN |  |  |  |  | K | SYSTÈMES DE SÉCURITÉ KAUFEL | K13 | ALARMES ET ÉCLAIRAGE SÉCURITÉ KAUFEL LPN | K13A1 | ACCESSOIRES LPN |  | FR
ABB | Kaufel | Alarme incendie | 540007 | 540007 | 7TCA091380R0075 | 5414363496229 | LOT 10 CLES DE REARMEMENT DMMD | Alarme incendie - Sachet de 10 clés de réarmement déclencheur manuel | Sachet de 10 clés de réarmement pour déclencheur manuel - Compatible avec références suivantes : 534 110; 534 130, 534 103, 534 115 & 534 116 | 2023-02-01 | 126.96 | 126.96 | EUR | 20 | 1 | EA | 1 | 1 | 1 | EA | 0 | 5 | 1 | 12 | A | 2023-02-01 | [9 empty] | 83017000 |  | 15 | MMT | 60 | MMT | 60 | MMT | 23 | GRM | [6 empty] | K | SYSTÈMES DE SÉCURITÉ KAUFEL | K10 | ALARMES DE SÉCURITÉ KAUFEL | K10A1 | ALARME |  |  |  |  | K | SYSTÈMES DE SÉCURITÉ KAUFEL | K10 | ALARMES DE SÉCURITÉ KAUFEL | K10A1 | ALARME |  | FR
ABB | Kaufel | Accessoires BAES & LSC | 660001 | 660001 | 7TCA091360R0494 | 5414363600077 | KIT DIRECT.BRIO + BLANC | BRIO+/ECO3/Platine encast. + Collerette finition blanc - Dim. encast. 224x125x.. | BRIO+/ECO3/Platine encast. + Collerette finition blanc - Dim. encast. 224x125x.. | 2023-02-01 | 129.97 | 129.97 | EUR | 20 | 1 | EA | 1 | 1 | 1 | BX | 0 | 5 | 1 | 12 | A | 2023-02-01 | [9 empty] | 84714900 |  | 150 | MMT | 30 | MMT | 239 | MMT | 458 | GRM | [6 empty] | K | SYSTÈMES DE SÉCURITÉ KAUFEL | K13 | ALARMES ET ÉCLAIRAGE SÉCURITÉ KAUFEL LPN | K13A1 | ACCESSOIRES LPN |  |  |  |  | K | SYSTÈMES DE SÉCURITÉ KAUFEL | K13 | ALARMES ET ÉCLAIRAGE SÉCURITÉ KAUFEL LPN | K13A1 | ACCESSOIRES LPN |  | FR
ABB | Kaufel | Alarmes incendie Type 4 - Filaire | 534114 | 534114 | 7TCA097010R0239 | 5415022456820 | DSC T4 V2 | Alarme incendie de Type 4 - Diffuseur sonore conventionnel | Alarme incendie de Type 4 - Diffuseur sonore conventionnel | 2023-02-01 | 133.78 | 133.78 | EUR | 20 | 1 | EA | 1 | 1 | 1 | BX | 0 | 2 | 1 | 12 | A | 2023-02-01 | [9 empty] | 01059950 |  | 105 | MMT | 53 | MMT | 105 | MMT | 295 | GRM | [6 empty] | K | SYSTÈMES DE SÉCURITÉ KAUFEL | K13 | ALARMES ET ÉCLAIRAGE SÉCURITÉ KAUFEL LPN | K13A3 | ALARMES LPN |  |  |  |  | K | SYSTÈMES DE SÉCURITÉ KAUFEL | K13 | ALARMES ET ÉCLAIRAGE SÉCURITÉ KAUFEL LPN | K13A3 | ALARMES LPN |  | FR
ABB | Kaufel | Pièces détachées BAES | 758710 | 758710 | 7TCA091830R0036 | 5415022165197 | PACK BAT 3 VST AAL 3,6V 600MA | BAES - 2 x Batteries 3x1,2V VST AAL 0,6Ah NiCd | BAES - 2 x Batteries 3x1,2V VST AAL 0,6Ah NiCd - Pour modèle BRIO+ (ET) 60L DBR / DL - Vendu par conditionnement d'1 pack | 2023-02-01 | 137.7 | 137.7 | EUR | 20 | 1 | EA | 1 | 1 | 1 | EA | 0 | 5 | 1 | 12 | A | 2023-02-01 | [9 empty] | 84714900 |  | 30 | MMT | 30 | MMT | 150 | MMT | 45 | GRM | [6 empty] | K | SYSTÈMES DE SÉCURITÉ KAUFEL | K11 | ÉCLAIRAGE DE SÉCURITÉ KAUFEL | K11A7 | PIECES DETACHEES KAUFEL |  |  |  |  | K | SYSTÈMES DE SÉCURITÉ KAUFEL | K11 | ÉCLAIRAGE DE SÉCURITÉ KAUFEL | K11A7 | PIECES DETACHEES KAUFEL |  | FR
ABB | Kaufel | Primo3 | 226220K | 226220K | 7TCA091720R0031 | 5415022263077 | PRIMO3 60L A | PRIMO3/Bloc évac. SATI - 100% LED - NF AEAS & ENV. - BAES | PRIMO3/Bloc évac. SATI - 100% LED - NF AEAS & ENV. - BAES | 2023-02-01 | 138.64 | 138.64 | EUR | 20 | 1 | EA | 1 | 1 | 1 | BX | 0 | 2 | 1 | 12 | A | 2023-02-01 | [9 empty] | 94056080 |  | 112 | MMT | 61 | MMT | 66 | MMT | 839 | GRM | [6 empty] | K | SYSTÈMES DE SÉCURITÉ KAUFEL | K13 | ALARMES ET ÉCLAIRAGE SÉCURITÉ KAUFEL LPN | K13A2 | BAES LPN |  |  |  |  | K | SYSTÈMES DE SÉCURITÉ KAUFEL | K13 | ALARMES ET ÉCLAIRAGE SÉCURITÉ KAUFEL LPN | K13A2 | BAES LPN |  | FR
ABB | Kaufel | Accessoires BAES & LSC | 660002 | 660002 | 7TCA091360R0495 | 5414363606727 | KIT DIRECT.GRIS BRIO3/BRIO+ | BRIO+/ECO3/Platine encast. + Collerette finition grise - Dim. encast. 224x125x.. | BRIO+/ECO3/Platine encast. + Collerette finition grise - Dim. encast. 224x125x.. | 2023-02-01 | 144.3 | 144.3 | EUR | 20 | 1 | EA | 1 | 1 | 1 | BX | 0 | 5 | 1 | 12 | A | 2023-02-01 | [9 empty] | 84714900 |  | 150 | MMT | 30 | MMT | 239 | MMT | 463 | GRM | [6 empty] | K | SYSTÈMES DE SÉCURITÉ KAUFEL | K13 | ALARMES ET ÉCLAIRAGE SÉCURITÉ KAUFEL LPN | K13A1 | ACCESSOIRES LPN |  |  |  |  | K | SYSTÈMES DE SÉCURITÉ KAUFEL | K13 | ALARMES ET ÉCLAIRAGE SÉCURITÉ KAUFEL LPN | K13A1 | ACCESSOIRES LPN |  | FR
ABB | Kaufel | Accessoires BAES & LSC | 660003 | 660003 | 7TCA091360R0496 | 5414363606734 | KIT DIRECT. NOIR BRIO ECO3/ | BRIO+/ECO3/Platine encast. + Collerette finition noire - Dim. encast. 224x125x.. | BRIO+/ECO3/Platine encast. + Collerette finition noire - Dim. encast. 224x125x.. | 2023-02-01 | 147.19 | 147.19 | EUR | 20 | 1 | EA | 1 | 1 | 1 | BX | 0 | 5 | 1 | 12 | A | 2023-02-01 | [9 empty] | 84714900 |  | 150 | MMT | 30 | MMT | 239 | MMT | 463 | GRM | [6 empty] | K | SYSTÈMES DE SÉCURITÉ KAUFEL | K13 | ALARMES ET ÉCLAIRAGE SÉCURITÉ KAUFEL LPN | K13A1 | ACCESSOIRES LPN |  |  |  |  | K | SYSTÈMES DE SÉCURITÉ KAUFEL | K13 | ALARMES ET ÉCLAIRAGE SÉCURITÉ KAUFEL LPN | K13A1 | ACCESSOIRES LPN |  | FR
ABB | Kaufel | Accessoires BAES & LSC | 650000 | 650000 | 7TCA091720R0075 | 5415022376777 | 2XPLATINES ASSOCIATION ALTILED | 2 Platines d'association ALTILED+G3489:J3489 en matière INOX 304L | 2 Platines d'association ALTILED+G3489:J3489 en matière INOX 304L | 2023-02-01 | 147.9 | 147.9 | EUR | 20 | 1 | EA | 1 | 1 | 1 | EA | 0 | 20 | 1 | 12 | A | 2023-02-01 | [9 empty] | 94059200 |  | 145 | MMT | 15 | MMT | 105 | MMT | 45 | GRM | [6 empty] | K | SYSTÈMES DE SÉCURITÉ KAUFEL | K11 | ÉCLAIRAGE DE SÉCURITÉ KAUFEL | K11A1 | ACCESSOIRE |  |  |  |  | K | SYSTÈMES DE SÉCURITÉ KAUFEL | K11 | ÉCLAIRAGE DE SÉCURITÉ KAUFEL | K11A1 | ACCESSOIRE |  | FR
ABB | Kaufel | Primevo | 103161K | 103161K | 7TCA091210R0148 | 5415022449624 | PrimEvo ET 60L A | PRIMEVO/Bloc évac. étanche standard SATI 100% LED - NF AEAS - BAES | Bloc évacuation étanche SATI - TOUT LED - NF AEAS - BAES - LED témoin - 45lm/1h - NP - IP65 IK10 - Conso <1W - Dimensions en mm (Lxlxh) : 240x115x78 - Eligible aux C.E.E. - Garantie 3 ans -Livré avec étiquettes réglementaires autocollantes | 2023-02-01 | 148.44 | 148.44 | EUR | 20 | 1 | EA | 1 | 1 | 1 | BX | 0 | 5 | 1 | 12 | A | 2023-02-01 | [9 empty] | 94054091 |  | 79 | MMT | 113 | MMT | 239 | MMT | 534 | GRM | [6 empty] | K | SYSTÈMES DE SÉCURITÉ KAUFEL | K13 | ALARMES ET ÉCLAIRAGE SÉCURITÉ KAUFEL LPN | K13A2 | BAES LPN |  |  |  |  | K | SYSTÈMES DE SÉCURITÉ KAUFEL | K13 | ALARMES ET ÉCLAIRAGE SÉCURITÉ KAUFEL LPN | K13A2 | BAES LPN |  | FR
ABB | Kaufel | Alarme incendie | 540000 | 540000 | 7TCA091380R0071 | 5414363491569 | BATTERIE NI-CD 8.4V/110 MAH | Alarme Incendie Type 2b & Type 3 - Batterie | Alarme Incendie Type 2b & Type 3 - Batterie - Pour modèle DS T2 & DS T3 - Alarme technique ATS - Pour modèle ATS 2Z & ATS 4Z | 2023-02-01 | 149.35 | 149.35 | EUR | 20 | 1 | EA | 1 | 1 | 1 | BX | 0 | 5 | 1 | 12 | A | 2023-02-01 | [9 empty] | 85072080 |  | 43 | MMT | 11 | MMT | 21 | MMT | 45 | GRM | [6 empty] | K | SYSTÈMES DE SÉCURITÉ KAUFEL | K10 | ALARMES DE SÉCURITÉ KAUFEL | K10A1 | ALARME |  |  |  |  | K | SYSTÈMES DE SÉCURITÉ KAUFEL | K10 | ALARMES DE SÉCURITÉ KAUFEL | K10A1 | ALARME |  | FR
ABB | Kaufel | Pièces détachées BAES | 758705 | 758705 | 7TCA091830R0039 | 5415022177602 | PACK BAT.3VHT AAL 3.6V/110MAH | BAES - 2 x Batteries 3x1,2V VHT AAL 1,1Ah NiMh | BAES - 2 x Batteries 3x1,2V VHT AAL 1,1Ah NiMh - Pour modèle BRIO+ (ET) 400L => Version 400Lm - Vendu par conditionnement d'1 pack | 2023-02-01 | 150.11 | 150.11 | EUR | 20 | 1 | EA | 1 | 1 | 1 | EA | 0 | 5 | 1 | 12 | A | 2023-02-01 | [9 empty] | 85072080 |  | 15 | MMT | 30 | MMT | 145 | MMT | 45 | GRM | [6 empty] | K | SYSTÈMES DE SÉCURITÉ KAUFEL | K11 | ÉCLAIRAGE DE SÉCURITÉ KAUFEL | K11A7 | PIECES DETACHEES KAUFEL |  |  |  |  | K | SYSTÈMES DE SÉCURITÉ KAUFEL | K11 | ÉCLAIRAGE DE SÉCURITÉ KAUFEL | K11A7 | PIECES DETACHEES KAUFEL |  | FR
ABB | Kaufel | Pièces détachées BAES | 758903 | 758903 | 7TCA091830R0066 | 5415022263367 | 2X BAT. VHT AAL NI-MH 4,8V1,1A | BAES - Lot de 2 Batteries VHT AAL NI-MH 4,8V 1,1A | BAES - Lot de 2 Batteries 4x1,2V VHT AAL 1,1Ah NiMh - Pour modèle INDULUX - Vendu par conditionnement d'1 pack | 2023-02-01 | 150.11 | 150.11 | EUR | 20 | 1 | EA | 1 | 1 | 1 | EA | 0 | 5 | 1 | 12 | A | 2023-02-01 | [9 empty] | 85073080 |  | 198 | MMT | 14,5 | MMT | 148 | MMT | 45 | GRM | [6 empty] | K | SYSTÈMES DE SÉCURITÉ KAUFEL | K11 | ÉCLAIRAGE DE SÉCURITÉ KAUFEL | K11A7 | PIECES DETACHEES KAUFEL |  |  |  |  | K | SYSTÈMES DE SÉCURITÉ KAUFEL | K11 | ÉCLAIRAGE DE SÉCURITÉ KAUFEL | K11A7 | PIECES DETACHEES KAUFEL |  | FR
ABB | Kaufel | Alarmes incendie | 534150 | 534150 | 7TCA097010R0069 | 5415022149739 | DAAF CALYPSO 2 | Alarme incendie - Détecteur Avertisseur Autonome de Fumée - Pile Lithium | Détecteur Avertisseur Autonome de Fumée - Pile Lithium - Autonomie 10 ans - coffret ABS Blanc - Certifié NF - Dimensions en mm - Diamètre:110 / H:61 - Grille de protection anti-insectes - Livré avec kit de fixation | 2023-02-01 | 154.77 | 154.77 | EUR | 20 | 1 | EA | 1 | 1 | 1 | BX | 0 | 2 | 1 | 12 | A | 2023-02-01 | [9 empty] | 84714900 |  | 105 | MMT | 60 | MMT | 105 | MMT | 191 | GRM | [6 empty] | K | SYSTÈMES DE SÉCURITÉ KAUFEL | K10 | ALARMES DE SÉCURITÉ KAUFEL | K10A1 | ALARME |  |  |  |  | K | SYSTÈMES DE SÉCURITÉ KAUFEL | K10 | ALARMES DE SÉCURITÉ KAUFEL | K10A1 | ALARME |  | FR
ABB | Kaufel | BT | 621201 | 621201 | 7TCA091350R2147 | 5414363431930 | BT 12V | Télécommande standard - Compatible toutes technologies (Std et SATI) KAUFEL | Télécommande standard - Compatible toutes technologies (Std et SATI) KAUFEL - Polarisé - Gestion maxi. 500 blocs - 4 modules - Dimensions en mm (Lxlxh) : 82x70x70 - Garantie 1 an | 2023-02-01 | 162.92 | 162.92 | EUR | 20 | 1 | EA | 1 | 1 | 1 | BX | 0 | 2 | 1 | 12 | A | 2023-02-01 |  |  |  |  | 7TCA091350R2147 |  |  |  |  | 85311095 |  | 85 | MMT | 53 | MMT | 66 | MMT | 213 | GRM | [6 empty] | K | SYSTÈMES DE SÉCURITÉ KAUFEL | K13 | ALARMES ET ÉCLAIRAGE SÉCURITÉ KAUFEL LPN | K13A4 | TELECOMMANDES LPN |  |  |  |  | K | SYSTÈMES DE SÉCURITÉ KAUFEL | K13 | ALARMES ET ÉCLAIRAGE SÉCURITÉ KAUFEL LPN | K13A4 | TELECOMMANDES LPN |  | FR
ABB | Kaufel | BrioSpot S | 652009 | 652009 | 652009 | 5415022521993 | BRIOSPOT Acc.montage suspendu | BrioSpot Accessoire - Montage suspendu | BrioSpot Accessoire - Montage suspendu | 2023-02-01 | 168.3 | 168.3 | EUR | 20 | 1 | EA | 1 | 1 | 1 | EA | 0 | 11 | 1 | 12 | A | 2023-02-01 | [9 empty] | 84714900 |  | 25 | MMT | 25 | MMT | 500 | MMT | 230 | GRM | [6 empty] | K | SYSTÈMES DE SÉCURITÉ KAUFEL | K11 | ÉCLAIRAGE DE SÉCURITÉ KAUFEL | K11B4 | BrioSpot - Accessoires |  |  |  |  | K | SYSTÈMES DE SÉCURITÉ KAUFEL | K11 | ÉCLAIRAGE DE SÉCURITÉ KAUFEL | K11B4 | BrioSpot - Accessoires |  | FR
ABB | Kaufel | Primevo | 103171K | 103171K | 7TCA091210R0149 | 5415022449631 | PrimEvo ET 10L A | PRIMEVO/Bloc habitation étanche standard SATI 100% LED - NF AEAS - BAEH | Bloc habitation étanche SATI - TOUT LED - NF AEAS - BAEH - LED témoin - 8lm/5h - NP - IP65 IK10 - Conso <1W - Dimensions en mm (Lxlxh) : 240x115x78 - Eligible aux C.E.E. - Garantie 3 ans | 2023-02-01 | 170.38 | 170.38 | EUR | 20 | 1 | EA | 1 | 1 | 1 | BX | 0 | 5 | 1 | 12 | A | 2023-02-01 | [9 empty] | 94054091 |  | 79 | MMT | 113 | MMT | 239 | MMT | 534 | GRM | [6 empty] | K | SYSTÈMES DE SÉCURITÉ KAUFEL | K11 | ÉCLAIRAGE DE SÉCURITÉ KAUFEL | K11A2 | BAES |  |  |  |  | K | SYSTÈMES DE SÉCURITÉ KAUFEL | K11 | ÉCLAIRAGE DE SÉCURITÉ KAUFEL | K11A2 | BAES |  | FR
ABB | Kaufel | Pièces détachées BAES | 102702K | 102702K | 7TCA091830R0077 | 5415022449396 | 2 BAT. INDULUX 4.8V/1.2AH MIMH | INDULUX/BAES - Batterie 4,8V 1,2Ah | BAES - Lot de 2 Batteries 4x1,2V VHT AAL 1,2Ah NiMh - Pour modèle INDULUX - Vendu par conditionnement d'1 pack | 2023-02-01 | 170.67 | 170.67 | EUR | 20 | 1 | EA | 1 | 1 | 1 | EA | 0 | 1 | 1 | 12 | A | 2023-02-01 | [9 empty] | 94059200 |  | 253 | MMT | 14,5 | MMT | 198 | MMT | 45 | GRM | [6 empty] | K | SYSTÈMES DE SÉCURITÉ KAUFEL | K11 | ÉCLAIRAGE DE SÉCURITÉ KAUFEL | K11A7 | PIECES DETACHEES KAUFEL |  |  |  |  | K | SYSTÈMES DE SÉCURITÉ KAUFEL | K11 | ÉCLAIRAGE DE SÉCURITÉ KAUFEL | K11A7 | PIECES DETACHEES KAUFEL |  | FR
ABB | Kaufel | Alarme incendie | 534140 | 534140 | 7TCA097010R0068 | 5415022148770 | DAAF CALYPSO 2 RADIO FREQUENCE | Alarme incendie - Détecteur Avertisseur Autonome Fumée - Radio Fréq. À pile Li.. | Alarme incendie - Détecteur Avertisseur Autonome Fumée - Radio Fréq. À pile Li.. | 2023-02-01 | 178.92 | 178.92 | EUR | 20 | 1 | EA | 1 | 1 | 1 | BX | 0 | 5 | 1 | 12 | A | 2023-02-01 | [9 empty] | 84714900 |  | 105 | MMT | 60 | MMT | 105 | MMT | 195 | GRM | [6 empty] | K | SYSTÈMES DE SÉCURITÉ KAUFEL | K10 | ALARMES DE SÉCURITÉ KAUFEL | K10A1 | ALARME |  |  |  |  | K | SYSTÈMES DE SÉCURITÉ KAUFEL | K10 | ALARMES DE SÉCURITÉ KAUFEL | K10A1 | ALARME |  | FR
ABB | Kaufel | Source Centrale | 332036 | 332036 | 7TCA091830R0003 | 5415022047752 | PORTE FUSIBLE BIPOL. SUP. SCB | Fusible bipolaire HPC pour source centrale SCB | Fusible bipolaire HPC - Maximum 8 départs supplémentaires sur les armoires au sol - Maximum 2 départs supplémentaires sur coffret mural en version 6 départs de base - Fusible monté / câblé conformément à la NF C 71-815 | 2023-02-01 | 180.93 | 180.93 | EUR | 20 | 1 | EA | 1 | 1 | 1 | EA | 0 | 20 | 1 | 12 | A | 2023-02-01 | [9 empty] | 85369095 |  | 80 | MMT | 60 | MMT | 35 | MMT | 45 | GRM | [6 empty] | K | SYSTÈMES DE SÉCURITÉ KAUFEL | K11 | ÉCLAIRAGE DE SÉCURITÉ KAUFEL | K11A7 | PIECES DETACHEES KAUFEL |  |  |  |  | K | SYSTÈMES DE SÉCURITÉ KAUFEL | K11 | ÉCLAIRAGE DE SÉCURITÉ KAUFEL | K11A7 | PIECES DETACHEES KAUFEL |  | FR
ABB | Kaufel | Primo3 | 442605K | 442605K | 7TCA091720R0043 | 5415022263305 | PRIMO3 ET 230/60L | PRIMO3/LSC évac. étanche 100% LED - 230Vac - NF AEAS & ENV. LSC | PRIMO3/LSC évac. étanche 100% LED - 230Vac - NF AEAS & ENV. LSC | 2023-02-01 | 183.99 | 183.99 | EUR | 20 | 1 | EA | 1 | 1 | 1 | BX | 0 | 2 | 1 | 12 | A | 2023-02-01 | [9 empty] | 94056080 |  | 112 | MMT | 61 | MMT | 66 | MMT | 45 | GRM | [6 empty] | K | SYSTÈMES DE SÉCURITÉ KAUFEL | K13 | ALARMES ET ÉCLAIRAGE SÉCURITÉ KAUFEL LPN | K13A6 | LSC LPN |  |  |  |  | K | SYSTÈMES DE SÉCURITÉ KAUFEL | K13 | ALARMES ET ÉCLAIRAGE SÉCURITÉ KAUFEL LPN | K13A6 | LSC LPN |  | FR
ABB | Kaufel | Primo3 | 442405K | 442405K | 7TCA091720R0039 | 5415022263268 | PRIMO3 ET 48/60L | PRIMO3/LSC évac. étanche 100% LED - 48Vcc - NF AEAS & ENV. LSC | PRIMO3/LSC évac. étanche 100% LED - 48Vcc - NF AEAS & ENV. LSC | 2023-02-01 | 183.99 | 183.99 | EUR | 20 | 1 | EA | 1 | 1 | 1 | BX | 0 | 2 | 1 | 12 | A | 2023-02-01 | [9 empty] | 94056080 |  | 112 | MMT | 61 | MMT | 66 | MMT | 45 | GRM | [6 empty] | K | SYSTÈMES DE SÉCURITÉ KAUFEL | K13 | ALARMES ET ÉCLAIRAGE SÉCURITÉ KAUFEL LPN | K13A6 | LSC LPN |  |  |  |  | K | SYSTÈMES DE SÉCURITÉ KAUFEL | K13 | ALARMES ET ÉCLAIRAGE SÉCURITÉ KAUFEL LPN | K13A6 | LSC LPN |  | FR
ABB | Kaufel | Brio+ | 226701 | 226701 | 7TCA091160R0037 | 5414363600046 | BRIO+ 60 L A | BRIO+/Bloc évac. SATI - 100% LED - NF AEAS & ENV. - V+ | BRIO+/Bloc évac. SATI - 100% LED - NF AEAS & ENV. - V+ | 2023-02-01 | 185.19 | 185.19 | EUR | 20 | 1 | EA | 1 | 1 | 1 | BX | 0 | 2 | 1 | 12 | A | 2023-02-01 |  |  |  |  | 226413 |  |  |  |  | 94056080 |  | 117 | MMT | 30 | MMT | 33,8 | MMT | 476 | GRM | [6 empty] | K | SYSTÈMES DE SÉCURITÉ KAUFEL | K13 | ALARMES ET ÉCLAIRAGE SÉCURITÉ KAUFEL LPN | K13A2 | BAES LPN |  |  |  |  | K | SYSTÈMES DE SÉCURITÉ KAUFEL | K13 | ALARMES ET ÉCLAIRAGE SÉCURITÉ KAUFEL LPN | K13A2 | BAES LPN |  | FR
ABB | Kaufel | Primo3 | 246421K | 246421K | 7TCA091720R0041 | 5415022263114 | PRIMO3 10L A | PRIMO3/Bloc habitation SATI -100% LEDS - NF AEAS & ENV. | Bloc habitation SATI - TOUT LED - NF AEAS & ENVIRONNEMENT - BAEH - LED témoin - 8lm/5h - NP - IP42 IK07/10(avec vis) - Conso 0.5W - Dimensions en mm (Lxlxh) : 237x115x66 - même patère PRIMO+ - Garantie 3 ans - Eligible aux C.E.E. | 2023-02-01 | 190.05 | 190.05 | EUR | 20 | 1 | EA | 1 | 1 | 1 | BX | 0 | 2 | 1 | 12 | A | 2023-02-01 | [9 empty] | 94056080 |  | 112 | MMT | 61 | MMT | 66 | MMT | 45 | GRM | [6 empty] | K | SYSTÈMES DE SÉCURITÉ KAUFEL | K13 | ALARMES ET ÉCLAIRAGE SÉCURITÉ KAUFEL LPN | K13A2 | BAES LPN |  |  |  |  | K | SYSTÈMES DE SÉCURITÉ KAUFEL | K13 | ALARMES ET ÉCLAIRAGE SÉCURITÉ KAUFEL LPN | K13A2 | BAES LPN |  | FR
ABB | Kaufel | Primo3 | 226221K | 226221K | 7TCA091720R0032 | 5415022263084 | PRIMO3 ET 60L A | PRIMO3/Bloc évac. étanche SATI - 100% LED - NF AEAS & ENV. -BAES | PRIMO3/Bloc évac. étanche SATI - 100% LED - NF AEAS & ENV. -BAES | 2023-02-01 | 196.16 | 196.16 | EUR | 20 | 1 | EA | 1 | 1 | 1 | BX | 0 | 2 | 1 | 12 | A | 2023-02-01 | [9 empty] | 94056080 |  | 112 | MMT | 61 | MMT | 66 | MMT | 848 | GRM | [6 empty] | K | SYSTÈMES DE SÉCURITÉ KAUFEL | K13 | ALARMES ET ÉCLAIRAGE SÉCURITÉ KAUFEL LPN | K13A2 | BAES LPN |  |  |  |  | K | SYSTÈMES DE SÉCURITÉ KAUFEL | K13 | ALARMES ET ÉCLAIRAGE SÉCURITÉ KAUFEL LPN | K13A2 | BAES LPN |  | FR
ABB | Kaufel | BSL+ | 700000 | 700000 | 7TCA091830R0023 | 5415022068542 | KIT DE RESERVATION BSL+ | Kit de réservation pour dalle du niveau le plus bas - Kit composé d'un socle et | Kit de réservation pour dalle du niveau le plus bas - Kit composé d'un socle et de 2 presses-étoupe - Pour modèle BSL+ - | 2023-02-01 | 196.72 | 196.72 | EUR | 20 | 1 | EA | 1 | 1 | 1 | BX | 0 | 5 | 1 | 12 | A | 2023-02-01 | [9 empty] | 94054091 |  | 102 | MMT | 110 | MMT | 104 | MMT | 952 | GRM | [6 empty] | K | SYSTÈMES DE SÉCURITÉ KAUFEL | K11 | ÉCLAIRAGE DE SÉCURITÉ KAUFEL | K11A1 | ACCESSOIRE |  |  |  |  | K | SYSTÈMES DE SÉCURITÉ KAUFEL | K11 | ÉCLAIRAGE DE SÉCURITÉ KAUFEL | K11A1 | ACCESSOIRE |  | FR
ABB | Kaufel | Brio+ | 490710K | 490710K | 7TCA304050R0000 | 5415022501414 | BRIO+ 230/60L | BRIO+/LSC évacuation conventionnel - 100% LED - 230VAC - NF AEAS - V+ | BRIO+/LSC évacuation conventionnel - 100% LED - 230VAC - NF AEAS - V+ | 2023-02-01 | 199.49 | 199.49 | EUR | 20 | 1 | EA | 1 | 1 | 1 | BX | 0 | 20 | 1 | 12 | A | 2023-02-01 | [9 empty] | 94056080 |  | 117 | MMT | 30 | MMT | 33,8 | MMT | 426 | GRM | [6 empty] | K | SYSTÈMES DE SÉCURITÉ KAUFEL | K13 | ALARMES ET ÉCLAIRAGE SÉCURITÉ KAUFEL LPN | K13A6 | LSC LPN |  |  |  |  | K | SYSTÈMES DE SÉCURITÉ KAUFEL | K13 | ALARMES ET ÉCLAIRAGE SÉCURITÉ KAUFEL LPN | K13A6 | LSC LPN |  | FR
ABB | Kaufel | Naveo®Pro | 758730 | 758730 | 7TCA307020R0012 | 5415022512731 | Ant Wifi 5 GHz-Acces.Naveo®Pro | Accessoire pour connexion WIFI 5GHz de la centrale Naveo®Pro | Accessoire pour connexion WIFI 5GHz de la centrale Naveo®Pro | 2023-02-01 | 212.95 | 212.95 | EUR | 20 | 1 | EA | 1 | 1 | 1 | BX | 0 | 7 | 1 | 12 | A | 2023-02-01 | [9 empty] | 94054031 |  | 10 | MMT | 10 | MMT | 105 | MMT | 45 | GRM | [6 empty] | K | SYSTÈMES DE SÉCURITÉ KAUFEL | K11 | ÉCLAIRAGE DE SÉCURITÉ KAUFEL | K11A9 | SYST. ADR. (INTERFACE) |  |  |  |  | K | SYSTÈMES DE SÉCURITÉ KAUFEL | K11 | ÉCLAIRAGE DE SÉCURITÉ KAUFEL | K11A9 | SYST. ADR. (INTERFACE) |  | FR
ABB | Kaufel | Pièces détachées BAES | 758600 | 758600 | 7TCA091830R0078 | 5415022456639 | BAT. ALTILED 7.2V/4AH NICD | ALTILED/ Batterie 6x1,2 V 4Ah NiCd | BAES - Batterie 6x1,2 V 4Ah NiCd - Pour modèle ALTILED - Vendu par conditionnement d'1 pièce | 2023-02-01 | 215.4 | 215.4 | EUR | 20 | 1 | EA | 1 | 1 | 1 | EA | 0 | 5 | 1 | 12 | A | 2023-02-01 | [9 empty] | 85072080 |  | 125 | MMT | 57 | MMT | 80 | MMT | 45 | GRM | [6 empty] | K | SYSTÈMES DE SÉCURITÉ KAUFEL | K11 | ÉCLAIRAGE DE SÉCURITÉ KAUFEL | K11A7 | PIECES DETACHEES KAUFEL |  |  |  |  | K | SYSTÈMES DE SÉCURITÉ KAUFEL | K11 | ÉCLAIRAGE DE SÉCURITÉ KAUFEL | K11A7 | PIECES DETACHEES KAUFEL |  | FR
ABB | Kaufel | Brio+ | 497710K | 497710K | 7TCA304050R0001 | 5415022501438 | BRIO+ 230/60L COM | BRIO+/LSC évacuation adressable - 100% LED - 230VAC - NF AEAS - V+ | BRIO+/LSC évacuation adressable - 100% LED - 230VAC - NF AEAS - V+ | 2023-02-01 | 222.33 | 222.33 | EUR | 20 | 1 | EA | 1 | 1 | 1 | BX | 0 | 20 | 1 | 12 | A | 2023-02-01 | [9 empty] | 94056080 |  | 117 | MMT | 29 | MMT | 33,8 | MMT | 426 | GRM | [6 empty] | K | SYSTÈMES DE SÉCURITÉ KAUFEL | K11 | ÉCLAIRAGE DE SÉCURITÉ KAUFEL | K11A5 | LSC |  |  |  |  | K | SYSTÈMES DE SÉCURITÉ KAUFEL | K11 | ÉCLAIRAGE DE SÉCURITÉ KAUFEL | K11A5 | LSC |  | FR
ABB | Kaufel | Naveo®Pro | 758740 | 758740 | 7TCA307020R0013 | 5415022512748 | Support mont. mural-Naveo®Pro | Support Montage Mural - Accessoire Naveo®Pro | Accessoire pour montage mural de la centrale Naveo®Pro - - Dimensions en mm (Lxlxh) : 139x115x2 139x115x2 - Pour Centrale Naveo®Pro | 2023-02-01 | 229.97 | 229.97 | EUR | 20 | 1 | EA | 1 | 1 | 1 | BX | 0 | 7 | 1 | 12 | A | 2023-02-01 | [9 empty] | 94054031 |  | 115 | MMT | 2 | MMT | 139 | MMT | 45 | GRM | [6 empty] | K | SYSTÈMES DE SÉCURITÉ KAUFEL | K11 | ÉCLAIRAGE DE SÉCURITÉ KAUFEL | K11A9 | SYST. ADR. (INTERFACE) |  |  |  |  | K | SYSTÈMES DE SÉCURITÉ KAUFEL | K11 | ÉCLAIRAGE DE SÉCURITÉ KAUFEL | K11A9 | SYST. ADR. (INTERFACE) |  | FR
ABB | Kaufel | Pièces détachées BAES | 758801 | 758801 | 7TCA091380R0142 | 5414363613398 | 2 BAT 2 ECOLIFE AA 2.4V/600MA | BAES - 2 x Batteries 2x1,2V ECOLIFE AA 0,6Ah NiCd | BAES - 2 x Batteries 2x1,2V ECOLIFE AA 0,6Ah NiCd - Pour modèle BRIO ECO3 (ET) LSL - Vendu par conditionnement d'1 pack | 2023-02-01 | 229.99 | 229.99 | EUR | 20 | 1 | EA | 1 | 1 | 1 | EA | 0 | 42 | 1 | 12 | A | 2023-02-01 | [9 empty] | 84714900 |  | 30 | MMT | 30 | MMT | 100 | MMT | 45 | GRM | [6 empty] | K | SYSTÈMES DE SÉCURITÉ KAUFEL | K11 | ÉCLAIRAGE DE SÉCURITÉ KAUFEL | K11A7 | PIECES DETACHEES KAUFEL |  |  |  |  | K | SYSTÈMES DE SÉCURITÉ KAUFEL | K11 | ÉCLAIRAGE DE SÉCURITÉ KAUFEL | K11A7 | PIECES DETACHEES KAUFEL |  | FR
ABB | Kaufel | Brio+ | 490701 | 490701 | 7TCA091750R0004 | 5415022020694 | BRIO+ 48...230/60L | BRIO+/LSC évacuation conventionnel - 100% LED - 48 à 230V - NF AEAS - V+ | BRIO+/LSC évacuation conventionnel - 100% LED - 48 à 230V - NF AEAS - V+ | 2023-02-01 | 232.43 | 232.43 | EUR | 20 | 1 | EA | 1 | 1 | 1 | BX | 0 | 2 | 1 | 12 | A | 2023-02-01 | [9 empty] | 94056080 |  | 117 | MMT | 30 | MMT | 33,8 | MMT | 426 | GRM | [6 empty] | K | SYSTÈMES DE SÉCURITÉ KAUFEL | K13 | ALARMES ET ÉCLAIRAGE SÉCURITÉ KAUFEL LPN | K13A6 | LSC LPN |  |  |  |  | K | SYSTÈMES DE SÉCURITÉ KAUFEL | K13 | ALARMES ET ÉCLAIRAGE SÉCURITÉ KAUFEL LPN | K13A6 | LSC LPN |  | FR
ABB | Kaufel | Alarmes incendie Type 4 - Filaire | 534122 | 534122 | 7TCA097010R0240 | 5415022456837 | DVAF FLASH LUMINEUX BLANC | Alarme incendie - Diffuseur Visuel d'Alarme Feu (DVAF) Mur - LED Flash blanc | Alarme incendie - Diffuseur Visuel d'Alarme Feu (DVAF) Mur - LED Flash blanc | 2023-02-01 | 233.23 | 233.23 | EUR | 20 | 1 | EA | 1 | 1 | 1 | BX | 0 | 2 | 1 | 12 | A | 2023-02-01 | [9 empty] | 01059950 |  | 105 | MMT | 53 | MMT | 105 | MMT | 132 | GRM | [6 empty] | K | SYSTÈMES DE SÉCURITÉ KAUFEL | K13 | ALARMES ET ÉCLAIRAGE SÉCURITÉ KAUFEL LPN | K13A3 | ALARMES LPN |  |  |  |  | K | SYSTÈMES DE SÉCURITÉ KAUFEL | K13 | ALARMES ET ÉCLAIRAGE SÉCURITÉ KAUFEL LPN | K13A3 | ALARMES LPN |  | FR
ABB | Kaufel | Brio+ | 490712K | 490712K | 7TCA304050R0002 | 5415022501421 | BRIO+ ET 230/60L | BRIO+/LSC évacuation étanche conventionnel - 100% LED - 230VAC - NF AEAS - V+ | BRIO+/LSC évacuation étanche conventionnel - 100% LED - 230VAC - NF AEAS - V+ | 2023-02-01 | 240.75 | 240.75 | EUR | 20 | 1 | EA | 1 | 1 | 1 | BX | 0 | 20 | 1 | 12 | A | 2023-02-01 | [9 empty] | 94056080 |  | 117 | MMT | 37 | MMT | 41,6 | MMT | 426 | GRM | [6 empty] | K | SYSTÈMES DE SÉCURITÉ KAUFEL | K13 | ALARMES ET ÉCLAIRAGE SÉCURITÉ KAUFEL LPN | K13A6 | LSC LPN |  |  |  |  | K | SYSTÈMES DE SÉCURITÉ KAUFEL | K13 | ALARMES ET ÉCLAIRAGE SÉCURITÉ KAUFEL LPN | K13A6 | LSC LPN |  | FR
ABB | Kaufel | Brio+ | 226703 | 226703 | 7TCA091160R0038 | 5414363609049 | BRIO+ ET 60L A | BRIO+/Bloc évac. étanche SATI - 100% LED - NF AEAS & ENV. - V+ | BRIO+/Bloc évac. étanche SATI - 100% LED - NF AEAS & ENV. - V+ | 2023-02-01 | 243.54 | 243.54 | EUR | 20 | 1 | EA | 1 | 1 | 1 | BX | 0 | 2 | 1 | 12 | A | 2023-02-01 | [9 empty] | 94056080 |  | 117 | MMT | 37 | MMT | 41,6 | MMT | 522 | GRM | [6 empty] | K | SYSTÈMES DE SÉCURITÉ KAUFEL | K13 | ALARMES ET ÉCLAIRAGE SÉCURITÉ KAUFEL LPN | K13A2 | BAES LPN |  |  |  |  | K | SYSTÈMES DE SÉCURITÉ KAUFEL | K13 | ALARMES ET ÉCLAIRAGE SÉCURITÉ KAUFEL LPN | K13A2 | BAES LPN |  | FR
ABB | Kaufel | Primo3 | 246405K | 246405K | 7TCA091720R0038 | 5415022263121 | PRIMO3 ET 10L A | PRIMO3/Bloc habitation étanche -SATI 100% LEDS - NF AEAS & ENV. | Bloc habitation étanche SATI - TOUT LED - NF AEAS & ENVIRONNEMENT - BAEH - LED témoin - 8lm/5h - NP - IP65 IK10 - Conso 0.5W - Dimensions en mm (Lxlxh) : 237x115x66 - même patère PRIMO+ - Garantie 3 ans - Eligible aux C.E.E. | 2023-02-01 | 254.65 | 254.65 | EUR | 20 | 1 | EA | 1 | 1 | 1 | BX | 0 | 5 | 1 | 12 | A | 2023-02-01 | [9 empty] | 94056080 |  | 112 | MMT | 61 | MMT | 66 | MMT | 45 | GRM | [6 empty] | K | SYSTÈMES DE SÉCURITÉ KAUFEL | K11 | ÉCLAIRAGE DE SÉCURITÉ KAUFEL | K11A2 | BAES |  |  |  |  | K | SYSTÈMES DE SÉCURITÉ KAUFEL | K11 | ÉCLAIRAGE DE SÉCURITÉ KAUFEL | K11A2 | BAES |  | FR
ABB | Kaufel | Brio+ | 497712K | 497712K | 7TCA304050R0003 | 5415022501445 | BRIO+ ET 230/60L COM | BRIO+/LSC évacuation étanche adressable - 100% LED - 230VAC - NF AEAS - V+ | BRIO+/LSC évacuation étanche adressable - 100% LED - 230VAC - NF AEAS - V+ | 2023-02-01 | 258.77 | 258.77 | EUR | 20 | 1 | EA | 1 | 1 | 1 | BX | 0 | 1 | 1 | 12 | A | 2023-02-01 | [9 empty] | 94056080 |  | 117 | MMT | 37 | MMT | 41,6 | MMT | 426 | GRM | [6 empty] | K | SYSTÈMES DE SÉCURITÉ KAUFEL | K11 | ÉCLAIRAGE DE SÉCURITÉ KAUFEL | K11A5 | LSC |  |  |  |  | K | SYSTÈMES DE SÉCURITÉ KAUFEL | K11 | ÉCLAIRAGE DE SÉCURITÉ KAUFEL | K11A5 | LSC |  | FR
ABB | Kaufel | Alarme incendie | 535112 | 535112 | 7TCA097010R0074 | 5414363469315 | DETECTEUR THERMIQUE | Alarme incendie - Détecteur Thermique associable avec DAD | Détecteur Thermique associable uniquement avec DAD - Coffret ABS Blanc - IP30 - Conforme NF EN 54-7 - Dimensions en mm - Diamètre:105 / H:50 - Grille de protection anti-insecte pour éviter de fausse alarme - Livré avec son socle | 2023-02-01 | 261.38 | 261.38 | EUR | 20 | 1 | EA | 1 | 1 | 1 | EA | 0 | 2 | 1 | 12 | A | 2023-02-01 | [9 empty] | 85371091 |  | 105 | MMT | 55 | MMT | 105 | MMT | 163 | GRM | [6 empty] | K | SYSTÈMES DE SÉCURITÉ KAUFEL | K10 | ALARMES DE SÉCURITÉ KAUFEL | K10A1 | ALARME |  |  |  |  | K | SYSTÈMES DE SÉCURITÉ KAUFEL | K10 | ALARMES DE SÉCURITÉ KAUFEL | K10A1 | ALARME |  | FR
ABB | Kaufel | Réglette | 481119 | 481119 | 7TCA091030R1664 | 5415022475180 | REG 230/1200L | Réglette ambiance conventionnel - 100% LED - 230 VCA - Conso : 18VA | Réglette ambiance conventionnel - 100% LED - 230 VCA - Conso : 18VA - 1200 lm P/NP - IP42 IK 04 - NF AEAS - Dimensions en mm (Lxlxh) : 635,50x65x73 - Classe I - Equipé de 80 LED - Métal (corps) - Polycarbonate (vasque) - Garantie 1 an | 2023-02-01 | 263.61 | 263.61 | EUR | 20 | 1 | EA | 1 | 1 | 1 | BX | 0 | 5 | 1 | 12 | A | 2023-02-01 | [9 empty] | 94054091 |  | 60 | MMT | 75 | MMT | 65 | MMT | 1 | GRM | [6 empty] | K | SYSTÈMES DE SÉCURITÉ KAUFEL | K13 | ALARMES ET ÉCLAIRAGE SÉCURITÉ KAUFEL LPN | K13A5 | BLOCS PORTABLES LPN |  |  |  |  | K | SYSTÈMES DE SÉCURITÉ KAUFEL | K13 | ALARMES ET ÉCLAIRAGE SÉCURITÉ KAUFEL LPN | K13A5 | BLOCS PORTABLES LPN |  | FR
ABB | Kaufel | BrioSpot S | 100211K | 100211K | 7TCA309010R0078 | 5415022521795 | BRIOSPOT S 60L A BLANC | BrioSpot Saillie /BAES - Evac. Led - Autotes. SATI - Blanc - NF AEAS & ENV. - V+ | BrioSpot Saillie /BAES - Evac. Led - Autotes. SATI - Blanc - NF AEAS & ENV. - V+ | 2023-02-01 | 270.39 | 270.39 | EUR | 20 | 1 | EA | 1 | 1 | 1 | BX | 0 | 5 | 1 | 12 | A | 2023-02-01 |  |  |  |  | 100211K |  |  |  |  | 94056020 |  | 40 | MMT | 134 | MMT | 230 | MMT | 480 | GRM | [6 empty] | K | SYSTÈMES DE SÉCURITÉ KAUFEL | K13 | ALARMES ET ÉCLAIRAGE SÉCURITÉ KAUFEL LPN | K13B2 | BrioSpot - BAES |  |  |  |  | K | SYSTÈMES DE SÉCURITÉ KAUFEL | K13 | ALARMES ET ÉCLAIRAGE SÉCURITÉ KAUFEL LPN | K13B2 | BrioSpot - BAES |  | FR
ABB | Kaufel | BrioSpot S | 100411K | 100411K | 7TCA309010R0106 | 5415022524673 | BRIOSPOT S 60L PA BLANC | BrioSpot Saillie /BAES - Evac. Led Permanent - Auto. SATI - Blc NF AEAS & ENV V+ | BrioSpot Saillie /BAES - Evac. Led Permanent - Auto. SATI - Blc NF AEAS & ENV V+ | 2023-02-01 | 270.39 | 270.39 | EUR | 20 | 1 | EA | 1 | 1 | 1 | BX | 0 | 5 | 1 | 12 | A | 2023-02-01 |  |  |  |  | 100411K |  |  |  |  | 94054091 |  | 40 | MMT | 134 | MMT | 230 | MMT | 480 | GRM | [6 empty] | K | SYSTÈMES DE SÉCURITÉ KAUFEL | K13 | ALARMES ET ÉCLAIRAGE SÉCURITÉ KAUFEL LPN | K13B2 | BrioSpot - BAES |  |  |  |  | K | SYSTÈMES DE SÉCURITÉ KAUFEL | K13 | ALARMES ET ÉCLAIRAGE SÉCURITÉ KAUFEL LPN | K13B2 | BrioSpot - BAES |  | FR
ABB | Kaufel | Brio+ | 490702 | 490702 | 7TCA091750R0005 | 5415022017953 | BRIO+ ET 48...230/60L | BRIO+/LSC évacuation étanche conventionnel - 100% LED - 48 à 230V - NF AEAS - V+ | BRIO+/LSC évacuation étanche conventionnel - 100% LED - 48 à 230V - NF AEAS - V+ | 2023-02-01 | 274.69 | 274.69 | EUR | 20 | 1 | EA | 1 | 1 | 1 | BX | 0 | 2 | 1 | 12 | A | 2023-02-01 | [9 empty] | 94056080 |  | 117 | MMT | 37 | MMT | 41,6 | MMT | 472 | GRM | [6 empty] | K | SYSTÈMES DE SÉCURITÉ KAUFEL | K13 | ALARMES ET ÉCLAIRAGE SÉCURITÉ KAUFEL LPN | K13A6 | LSC LPN |  |  |  |  | K | SYSTÈMES DE SÉCURITÉ KAUFEL | K13 | ALARMES ET ÉCLAIRAGE SÉCURITÉ KAUFEL LPN | K13A6 | LSC LPN |  | FR
ABB | Kaufel | Alarmes incendie Type 4 - Filaire | 535212 | 535212 | 7TCA097010R0082 | 5414363447160 | DSC ET T4 | Alarme Incendie de Type 4 - Diffuseur sonore étanche conventionnel | Alarme Incendie de Type 4 - Diffuseur sonore étanche conventionnel - Alimentation : 9 à 55VCC - Coffret ABS Beige - IP54 - Dimensions en mm (Lxlxh) : 106x106x125 - Garantie 1 an | 2023-02-01 | 276.24 | 276.24 | EUR | 20 | 1 | EA | 1 | 1 | 1 | BX | 0 | 5 | 1 | 12 | A | 2023-02-01 |  |  |  |  | 535213 |  |  |  |  | 85371091 |  | 160 | MMT | 102 | MMT | 102 | MMT | 1,152 | KGM | [6 empty] | K | SYSTÈMES DE SÉCURITÉ KAUFEL | K10 | ALARMES DE SÉCURITÉ KAUFEL | K10A1 | ALARME |  |  |  |  | K | SYSTÈMES DE SÉCURITÉ KAUFEL | K10 | ALARMES DE SÉCURITÉ KAUFEL | K10A1 | ALARME |  | FR
ABB | Kaufel | BrioSpot S | 100110K | 100110K | 7TCA309010R0112 | 5415022522112 | BRIOSPOT R 60LA BLANC | BrioSpot Encastré /BAES - Evac. Led - Autotestable SATI - Blanc - NF AEAS & ENV | BrioSpot Encastré /BAES - Evac. Led - Autotestable SATI - Blanc - NF AEAS & ENV | 2023-02-01 | 279.62 | 279.62 | EUR | 20 | 1 | EA | 1 | 1 | 1 | BX | 0 | 5 | 1 | 12 | A | 2023-02-01 |  |  |  |  | 100110K |  |  |  |  | 94056020 |  | 8,5 | MMT | 128 | MMT | 220 | MMT | 510 | GRM | [6 empty] | K | SYSTÈMES DE SÉCURITÉ KAUFEL | K13 | ALARMES ET ÉCLAIRAGE SÉCURITÉ KAUFEL LPN | K13B2 | BrioSpot - BAES |  |  |  |  | K | SYSTÈMES DE SÉCURITÉ KAUFEL | K13 | ALARMES ET ÉCLAIRAGE SÉCURITÉ KAUFEL LPN | K13B2 | BrioSpot - BAES |  | FR
ABB | Kaufel | Primo3 | 246220K | 246220K | 7TCA091720R0036 | 5415022263152 | PRIMO3 LSL A | PRIMO3/Bloc évac./habitation SATI -100% LEDS - NF AEAS & ENV. | PRIMO3/Bloc évac./habitation SATI -100% LEDS - NF AEAS & ENV. | 2023-02-01 | 281.05 | 281.05 | EUR | 20 | 1 | EA | 1 | 1 | 1 | BX | 0 | 2 | 1 | 12 | A | 2023-02-01 | [9 empty] | 94056080 |  | 112 | MMT | 61 | MMT | 66 | MMT | 816 | GRM | [6 empty] | K | SYSTÈMES DE SÉCURITÉ KAUFEL | K13 | ALARMES ET ÉCLAIRAGE SÉCURITÉ KAUFEL LPN | K13A2 | BAES LPN |  |  |  |  | K | SYSTÈMES DE SÉCURITÉ KAUFEL | K13 | ALARMES ET ÉCLAIRAGE SÉCURITÉ KAUFEL LPN | K13A2 | BAES LPN |  | FR
ABB | Kaufel | Brio+ | 246701 | 246701 | 7TCA091160R0052 | 5414363609124 | BRIO+ 10L A | BRIO+/Bloc habitation SATI 100%LED - NF AEAS & ENV. - V+ | Bloc habitation SATI - TOUT LED - NF AEAS - BAEH - LED témoin - 8lm/5h - NP - IP42 IK07 - Conso 0,5W - Visibilité+ -Dimensions en mm (Lxlxh) : 210x122x33.8 - NF ENVIRONNEMENT - Garantie 3 ans | 2023-02-01 | 282.39 | 282.39 | EUR | 20 | 1 | EA | 1 | 1 | 1 | BX | 0 | 5 | 1 | 12 | A | 2023-02-01 | [9 empty] | 94056080 |  | 117 | MMT | 30 | MMT | 33,8 | MMT | 467 | GRM | [6 empty] | K | SYSTÈMES DE SÉCURITÉ KAUFEL | K11 | ÉCLAIRAGE DE SÉCURITÉ KAUFEL | K11A2 | BAES |  |  |  |  | K | SYSTÈMES DE SÉCURITÉ KAUFEL | K11 | ÉCLAIRAGE DE SÉCURITÉ KAUFEL | K11A2 | BAES |  | FR
ABB | Kaufel | Brio+ | 227701 | 227701 | 7TCA091180R0023 | 5414363609056 | BRIO+ 60L COM | BRIO+/Bloc évac. adress. SATI - 100% LED - NF AEAS & ENV. - V+ | BRIO+/Bloc évac. adress. SATI - 100% LED - NF AEAS & ENV. - V+ | 2023-02-01 | 282.61 | 282.61 | EUR | 20 | 1 | EA | 1 | 1 | 1 | BX | 0 | 5 | 1 | 12 | A | 2023-02-01 | [9 empty] | 94056080 |  | 117 | MMT | 30 | MMT | 33,8 | MMT | 476 | GRM | [6 empty] | K | SYSTÈMES DE SÉCURITÉ KAUFEL | K11 | ÉCLAIRAGE DE SÉCURITÉ KAUFEL | K11A2 | BAES |  |  |  |  | K | SYSTÈMES DE SÉCURITÉ KAUFEL | K11 | ÉCLAIRAGE DE SÉCURITÉ KAUFEL | K11A2 | BAES |  | FR
ABB | Kaufel | Alarme incendie | 540013 | 540013 | 7TCA091380R0076 | 5414363500001 | BAT PLOMB ETANCHE 12V/1.3 AH | Alarme incendie - AI & AT - Batterie 12V 1,3Ah - Plomb étanche sans entretien | AI & AT - Batterie 12V 1,3Ah - Plomb étanche sans entretien - Pour ATS (R) 8Z / 16Z / 32Z - Pour AI 1B T4, AI 2B T4 ancienne génération | 2023-02-01 | 283.76 | 283.76 | EUR | 20 | 1 | EA | 1 | 1 | 1 | EA | 0 | 2 | 1 | 12 | A | 2023-02-01 | [9 empty] | 84714900 |  | 55 | MMT | 43 | MMT | 97 | MMT | 45 | GRM | [6 empty] | K | SYSTÈMES DE SÉCURITÉ KAUFEL | K10 | ALARMES DE SÉCURITÉ KAUFEL | K10A1 | ALARME |  |  |  |  | K | SYSTÈMES DE SÉCURITÉ KAUFEL | K10 | ALARMES DE SÉCURITÉ KAUFEL | K10A1 | ALARME |  | FR
ABB | Kaufel | Alarme incendie | 758102 | 758102 | 7TCA091390R1204 | 5414363931386 | BATTERIE 12V 6,5AH | Source Centrale - Batterie 12V 7Ah - Plomb étanche sans entretien | SC - Batterie 12V 7Ah - Plomb étanche sans entretien - Pour Source Centrale - Vendu par conditionnement d'1 pièce | 2023-02-01 | 283.76 | 283.76 | EUR | 20 | 1 | EA | 1 | 1 | 1 | EA | 0 | 5 | 1 | 12 | A | 2023-02-01 | [9 empty] | 85311095 | [7 empty] | 599 | GRM | [6 empty] | K | SYSTÈMES DE SÉCURITÉ KAUFEL | K11 | ÉCLAIRAGE DE SÉCURITÉ KAUFEL | K11A7 | PIECES DETACHEES KAUFEL |  |  |  |  | K | SYSTÈMES DE SÉCURITÉ KAUFEL | K11 | ÉCLAIRAGE DE SÉCURITÉ KAUFEL | K11A7 | PIECES DETACHEES KAUFEL |  | FR
ABB | Kaufel | Brio+ | 226700 | 226700 | 7TCA091160R0036 | 5414363935988 | PACK BRIO+ 60L A | PACK BRIO+/Bloc évac. SATI - 100% LED - NF AEAS & ENV. - V+ | PACK BRIO+/Bloc évac. SATI - 100% LED - NF AEAS & ENV. - V+ | 2023-02-01 | 287.69 | 287.69 | EUR | 20 | 1 | EA | 1 | 1 | 1 | BX | 0 | 5 | 1 | 12 | A | 2023-02-01 | [9 empty] | 84714900 |  | 270 | MMT | 43 | MMT | 240 | MMT | 934 | GRM | [6 empty] | K | SYSTÈMES DE SÉCURITÉ KAUFEL | K11 | ÉCLAIRAGE DE SÉCURITÉ KAUFEL | K11A2 | BAES |  |  |  |  | K | SYSTÈMES DE SÉCURITÉ KAUFEL | K11 | ÉCLAIRAGE DE SÉCURITÉ KAUFEL | K11A2 | BAES |  | FR
ABB | Kaufel | Alarme incendie | 535111 | 535111 | 7TCA097010R0073 | 5414363447146 | DETECTEUR OPTIQUE | Alarme incendie - Détecteur Optique Fumée associable avec DAD | Détecteur Optique de Fumée associable uniquement avec DAD - Coffret ABS Blanc - IP30 - Conforme NF EN 54-5 - Dimensions en mm - Diamètre:105 / H:50 - Grille de protection anti-insecte pour éviter de fausse alarme - Livré avec son socle | 2023-02-01 | 291.24 | 291.24 | EUR | 20 | 1 | EA | 1 | 1 | 1 | BX | 0 | 5 | 1 | 12 | A | 2023-02-01 | [9 empty] | 85371091 |  | 105 | MMT | 55 | MMT | 105 | MMT | 163 | GRM | [6 empty] | K | SYSTÈMES DE SÉCURITÉ KAUFEL | K10 | ALARMES DE SÉCURITÉ KAUFEL | K10A1 | ALARME |  |  |  |  | K | SYSTÈMES DE SÉCURITÉ KAUFEL | K10 | ALARMES DE SÉCURITÉ KAUFEL | K10A1 | ALARME |  | FR
ABB | Kaufel | BrioSpot S | 100311K | 100311K | 7TCA309010R0098 | 5415022522792 | BRIOSPOT S 60L A NOIR | BrioSpot Saillie /BAES - Evac. - Led - Autotest. SATI - Noir - NF AEAS & ENV. V+ | BrioSpot Saillie /BAES - Evac. - Led - Autotest. SATI - Noir - NF AEAS & ENV. V+ | 2023-02-01 | 304.18 | 304.18 | EUR | 20 | 1 | EA | 1 | 1 | 1 | BX | 0 | 5 | 1 | 12 | A | 2023-02-01 |  |  |  |  | 100311K |  |  |  |  | 94056020 |  | 40 | MMT | 134 | MMT | 230 | MMT | 480 | GRM | [6 empty] | K | SYSTÈMES DE SÉCURITÉ KAUFEL | K11 | ÉCLAIRAGE DE SÉCURITÉ KAUFEL | K11B2 | BrioSpot - éclairage sécurité |  |  |  |  | K | SYSTÈMES DE SÉCURITÉ KAUFEL | K11 | ÉCLAIRAGE DE SÉCURITÉ KAUFEL | K11B2 | BrioSpot - éclairage sécurité |  | FR
ABB | Kaufel | BrioSpot S | 100611K | 100611K | 7TCA300090R0108 | 5415022524680 | BRIOSPOT S 60L PA NOIR | BrioSpot Saillie /BAES - Evac. Led Permanent - Autotestable SATI - Noir - V+ | BrioSpot Saillie /BAES - Evac. Led Permanent - Autotestable SATI - Noir - V+ | 2023-02-01 | 304.18 | 304.18 | EUR | 20 | 1 | EA | 1 | 1 | 1 | EA | 0 | 5 | 1 | 12 | A | 2023-02-01 |  |  |  |  | 100611K |  |  |  |  | 94054091 |  | 40 | MMT | 134 | MMT | 230 | MMT | 480 | GRM | [6 empty] | K | SYSTÈMES DE SÉCURITÉ KAUFEL | K11 | ÉCLAIRAGE DE SÉCURITÉ KAUFEL | K11B2 | BrioSpot - éclairage sécurité |  |  |  |  | K | SYSTÈMES DE SÉCURITÉ KAUFEL | K11 | ÉCLAIRAGE DE SÉCURITÉ KAUFEL | K11B2 | BrioSpot - éclairage sécurité |  | FR
ABB | Kaufel | Pièces détachées BAES | 758802 | 758802 | 7TCA091380R0143 | 5414363613350 | 2 BAT 3 ECOLIFE AA 3.6V/600MA | BAES - 2 x Batteries 3x1,2V ECOLIFE AA 0,6Ah NiCd | BAES - 2 x Batteries 3x1,2V ECOLIFE AA 0,6Ah NiCd - Pour modèle BRIO ECO3 (ET) 400L - Vendu par conditionnement d'1 pack | 2023-02-01 | 304.7 | 304.7 | EUR | 20 | 1 | EA | 1 | 1 | 1 | EA | 0 | 2 | 1 | 12 | A | 2023-02-01 | [9 empty] | 84714900 |  | 30 | MMT | 30 | MMT | 100 | MMT | 45 | GRM | [6 empty] | K | SYSTÈMES DE SÉCURITÉ KAUFEL | K11 | ÉCLAIRAGE DE SÉCURITÉ KAUFEL | K11A7 | PIECES DETACHEES KAUFEL |  |  |  |  | K | SYSTÈMES DE SÉCURITÉ KAUFEL | K11 | ÉCLAIRAGE DE SÉCURITÉ KAUFEL | K11A7 | PIECES DETACHEES KAUFEL |  | FR
ABB | Kaufel | BrioSpot S | 103223K | 103223K | 7TCA309010R0090 | 5415022521917 | BRIOSPOT S 48…230/ 60L BLANC | BrioSpot Saillie /LSC - Evac conv. - Led - Multi Tens. 48 à 230V Blc NF AEAS - V | BrioSpot Saillie /LSC - Evac conv. - Led - Multi Tens. 48 à 230V Blc NF AEAS - V | 2023-02-01 | 307.76 | 307.76 | EUR | 20 | 1 | EA | 1 | 1 | 1 | BX | 0 | 5 | 1 | 12 | A | 2023-02-01 |  |  |  |  | 103223K |  |  |  |  | 94056020 |  | 40 | MMT | 134 | MMT | 230 | MMT | 450 | GRM | [6 empty] | K | SYSTÈMES DE SÉCURITÉ KAUFEL | K13 | ALARMES ET ÉCLAIRAGE SÉCURITÉ KAUFEL LPN | K13B3 | BrioSpot - LSC |  |  |  |  | K | SYSTÈMES DE SÉCURITÉ KAUFEL | K13 | ALARMES ET ÉCLAIRAGE SÉCURITÉ KAUFEL LPN | K13B3 | BrioSpot - LSC |  | FR
ABB | Kaufel | Brio+ | 490810K | 490810K | 7TCA304050R0004 | 5415022501452 | BRIO+ 230/400L | BRIO+/LSC ambiance conventionnel - 100% LED - 230VAC - NF AEAS - V+ | Luminaire ambiance conventionnel - 100% LED - 230VAC - NF AEAS - Conso : 4,8W - 340lm - IP 42 IK 07 - Durée de vie des LED 10 ans - 960°C - Visibilité+ -Dimensions en mm (Lxlxh) : 210x122x33.8 - Garantie 1 an | 2023-02-01 | 309.85 | 309.85 | EUR | 20 | 1 | EA | 1 | 1 | 1 | BX | 0 | 20 | 1 | 12 | A | 2023-02-01 | [9 empty] | 94056080 |  | 117 | MMT | 29 | MMT | 33,8 | MMT | 426 | GRM | [6 empty] | K | SYSTÈMES DE SÉCURITÉ KAUFEL | K13 | ALARMES ET ÉCLAIRAGE SÉCURITÉ KAUFEL LPN | K13A6 | LSC LPN |  |  |  |  | K | SYSTÈMES DE SÉCURITÉ KAUFEL | K13 | ALARMES ET ÉCLAIRAGE SÉCURITÉ KAUFEL LPN | K13A6 | LSC LPN |  | FR
ABB | Kaufel | BrioSpot S | 103122K | 103122K | 7TCA309010R0129 | 5415022522204 | BRIOSPOT R 230/60L BLANC | BrioSpot Encastré /LSC - Evac. conventionnel - Led - 230 Vca - Blc NF AEAS & ENV | BrioSpot Encastré /LSC - Evac. conventionnel - Led - 230 Vca - Blc NF AEAS & ENV | 2023-02-01 | 310.59 | 310.59 | EUR | 20 | 1 | EA | 1 | 1 | 1 | BX | 0 | 5 | 1 | 12 | A | 2023-02-01 |  |  |  |  | 103122K |  |  |  |  | 94056020 |  | 8,5 | MMT | 128 | MMT | 220 | MMT | 460 | GRM | [6 empty] | K | SYSTÈMES DE SÉCURITÉ KAUFEL | K13 | ALARMES ET ÉCLAIRAGE SÉCURITÉ KAUFEL LPN | K13B3 | BrioSpot - LSC |  |  |  |  | K | SYSTÈMES DE SÉCURITÉ KAUFEL | K13 | ALARMES ET ÉCLAIRAGE SÉCURITÉ KAUFEL LPN | K13B3 | BrioSpot - LSC |  | FR
ABB | Kaufel | BrioSpot S | 103121K | 103121K | 7TCA309010R0128 | 5415022522198 | BRIOSPOT R 48/60L BLANC | BrioSpot Encastré /LSC - Evac. conventionnel - Led - 48V cc - Blc NF AEAS & ENV | BrioSpot Encastré /LSC - Evac. conventionnel - Led - 48V cc - Blc NF AEAS & ENV | 2023-02-01 | 310.59 | 310.59 | EUR | 20 | 1 | EA | 1 | 1 | 1 | BX | 0 | 5 | 1 | 12 | A | 2023-02-01 |  |  |  |  | 103121K |  |  |  |  | 94056020 |  | 8,5 | MMT | 128 | MMT | 220 | MMT | 460 | GRM | [6 empty] | K | SYSTÈMES DE SÉCURITÉ KAUFEL | K13 | ALARMES ET ÉCLAIRAGE SÉCURITÉ KAUFEL LPN | K13B3 | BrioSpot - LSC |  |  |  |  | K | SYSTÈMES DE SÉCURITÉ KAUFEL | K13 | ALARMES ET ÉCLAIRAGE SÉCURITÉ KAUFEL LPN | K13B3 | BrioSpot - LSC |  | FR
ABB | Kaufel | BrioSpot S | 100130K | 100130K | 7TCA309010R0118 | 5415022522952 | BRIOSPOT R 60LA NOIR | BrioSpot Encastré /BAES - Evacuation - Led - Autotest SATI - Noir NF AEAS & ENV | BrioSpot Encastré /BAES - Evacuation - Led - Autotest SATI - Noir NF AEAS & ENV | 2023-02-01 | 314.42 | 314.42 | EUR | 20 | 1 | EA | 1 | 1 | 1 | BX | 0 | 5 | 1 | 12 | A | 2023-02-01 |  |  |  |  | 100130K |  |  |  |  | 94056020 |  | 8,5 | MMT | 128 | MMT | 220 | MMT | 510 | GRM | [6 empty] | K | SYSTÈMES DE SÉCURITÉ KAUFEL | K11 | ÉCLAIRAGE DE SÉCURITÉ KAUFEL | K11B2 | BrioSpot - éclairage sécurité |  |  |  |  | K | SYSTÈMES DE SÉCURITÉ KAUFEL | K11 | ÉCLAIRAGE DE SÉCURITÉ KAUFEL | K11B2 | BrioSpot - éclairage sécurité |  | FR
ABB | Kaufel | Réglette | 481120 | 481120 | 7TCA091030R1665 | 5415022490213 | REG 48/1200L | Réglette ambiance conventionnel - 100% LED - 48 VCC - Conso : 16W | Réglette ambiance conventionnel - 100% LED - 48 VCC - Conso : 16W - 1200 lm P/NP - IP42 IK 04 - NF AEAS - Dimensions en mm (Lxlxh) : 635,50x65x73 - Classe I - Equipé de 80 LED - Métal (corps) - Polycarbonate (vasque) - Garantie 1 an | 2023-02-01 | 316.25 | 316.25 | EUR | 20 | 1 | EA | 1 | 1 | 1 | BX | 0 | 2 | 1 | 12 | A | 2023-02-01 | [9 empty] | 94056080 |  | 60 | MMT | 75 | MMT | 65 | MMT | 952 | GRM | [6 empty] | K | SYSTÈMES DE SÉCURITÉ KAUFEL | K13 | ALARMES ET ÉCLAIRAGE SÉCURITÉ KAUFEL LPN | K13A5 | BLOCS PORTABLES LPN |  |  |  |  | K | SYSTÈMES DE SÉCURITÉ KAUFEL | K13 | ALARMES ET ÉCLAIRAGE SÉCURITÉ KAUFEL LPN | K13A5 | BLOCS PORTABLES LPN |  | FR
ABB | Kaufel | BT | 621500 | 621500 | 7TCA091830R0011 | 5415022010183 | BT 5F | Télécommande gammes SATI (Autotestable & adress.) - Compatible multi-marques | Télécommande pour gamme SATI (Autotestable & Adressable) - Polarisé ou Non Polarié - Gestion maxi. 500 blocs - 4 modules - Dimensions en mm (Lxlxh) : 82x70x70 - Compatible multi-marques - Equipé du "REPORT SATI" | 2023-02-01 | 317.32 | 317.32 | EUR | 20 | 1 | EA | 1 | 1 | 1 | BX | 0 | 2 | 1 | 12 | A | 2023-02-01 | [9 empty] | 84714900 |  | 85 | MMT | 53 | MMT | 66 | MMT | 245 | GRM | [6 empty] | K | SYSTÈMES DE SÉCURITÉ KAUFEL | K13 | ALARMES ET ÉCLAIRAGE SÉCURITÉ KAUFEL LPN | K13A4 | TELECOMMANDES LPN |  |  |  |  | K | SYSTÈMES DE SÉCURITÉ KAUFEL | K13 | ALARMES ET ÉCLAIRAGE SÉCURITÉ KAUFEL LPN | K13A4 | TELECOMMANDES LPN |  | FR
ABB | Kaufel | Brio+ | 246703 | 246703 | 7TCA091160R0053 | 5414363609131 | BRIO+ ET 10L A | BRIO+/Bloc habitation étanche SATI 100%LED - NF AEAS & ENV. - V+ | Bloc habitation étanche SATI - TOUT LED - NF AEAS - BAEH - LED témoin - 8lm/5h - NP - IP65 IK10 - Conso 0,5W - Visibilité+ -Dimensions en mm (Lxlxh) : 210x122x41.6 - NF ENVIRONNEMENT - Garantie 3 ans | 2023-02-01 | 317.78 | 317.78 | EUR | 20 | 1 | EA | 1 | 1 | 1 | BX | 0 | 7 | 1 | 12 | A | 2023-02-01 | [9 empty] | 94056080 |  | 117 | MMT | 37 | MMT | 41,6 | MMT | 499 | GRM | [6 empty] | K | SYSTÈMES DE SÉCURITÉ KAUFEL | K11 | ÉCLAIRAGE DE SÉCURITÉ KAUFEL | K11A2 | BAES |  |  |  |  | K | SYSTÈMES DE SÉCURITÉ KAUFEL | K11 | ÉCLAIRAGE DE SÉCURITÉ KAUFEL | K11A2 | BAES |  | FR
ABB | Kaufel | Brio+ | 227703 | 227703 | 7TCA091180R0024 | 5414363609063 | BRIO+ ET 60L COM | BRIO+/Bloc évac. étanche adress. SATI - 100% LED - NF AEAS - V+ | BRIO+/Bloc évac. étanche adress. SATI - 100% LED - NF AEAS - V+ | 2023-02-01 | 318.38 | 318.38 | EUR | 20 | 1 | EA | 1 | 1 | 1 | BX | 0 | 5 | 1 | 12 | A | 2023-02-01 | [9 empty] | 94056080 |  | 117 | MMT | 37 | MMT | 41,6 | MMT | 522 | GRM | [6 empty] | K | SYSTÈMES DE SÉCURITÉ KAUFEL | K11 | ÉCLAIRAGE DE SÉCURITÉ KAUFEL | K11A2 | BAES |  |  |  |  | K | SYSTÈMES DE SÉCURITÉ KAUFEL | K11 | ÉCLAIRAGE DE SÉCURITÉ KAUFEL | K11A2 | BAES |  | FR
ABB | Kaufel | Primo3 | 442425K | 442425K | 7TCA091720R0054 | 5415022263329 | PRIMO3 ET 230/400L | PRIMO3/LSC ambiance étanche 100% LED - 230Vac - NF AEAS & ENV. LSC | Luminaire ambiance étanche conventionnel - 100% LED - 230Vac - Conso : 7,9VA - 400lm - IP65 IK10 - NF AEAS & ENVIRONNEMENT - 960°C - Dimensions en mm (Lxlxh) : 237x115x66 - Garantie 1 an | 2023-02-01 | 331.18 | 331.18 | EUR | 20 | 1 | EA | 1 | 1 | 1 | BX | 0 | 2 | 1 | 12 | A | 2023-02-01 | [9 empty] | 94056080 |  | 112 | MMT | 61 | MMT | 66 | MMT | 45 | GRM | [6 empty] | K | SYSTÈMES DE SÉCURITÉ KAUFEL | K13 | ALARMES ET ÉCLAIRAGE SÉCURITÉ KAUFEL LPN | K13A6 | LSC LPN |  |  |  |  | K | SYSTÈMES DE SÉCURITÉ KAUFEL | K13 | ALARMES ET ÉCLAIRAGE SÉCURITÉ KAUFEL LPN | K13A6 | LSC LPN |  | FR
ABB | Kaufel | Primo3 | 442225K | 442225K | 7TCA091720R0052 | 5415022263282 | PRIMO3 ET 48/400L | PRIMO3/LSC ambiance étanche 100% LED - 48Vcc - NF AEAS & ENV. LSC | Luminaire ambiance étanche conventionnel - 100% LED - 48Vcc - Conso : 4,9W - 390lm - IP65 IK10 - NF AEAS & ENVIRONNEMENT - 960°C - Dimensions en mm (Lxlxh) : 237x115x66 - Garantie 1 an | 2023-02-01 | 331.18 | 331.18 | EUR | 20 | 1 | EA | 1 | 1 | 1 | BX | 0 | 2 | 1 | 12 | A | 2023-02-01 | [9 empty] | 94056080 |  | 112 | MMT | 61 | MMT | 66 | MMT | 45 | GRM | [6 empty] | K | SYSTÈMES DE SÉCURITÉ KAUFEL | K13 | ALARMES ET ÉCLAIRAGE SÉCURITÉ KAUFEL LPN | K13A6 | LSC LPN |  |  |  |  | K | SYSTÈMES DE SÉCURITÉ KAUFEL | K13 | ALARMES ET ÉCLAIRAGE SÉCURITÉ KAUFEL LPN | K13A6 | LSC LPN |  | FR
ABB | Kaufel | Alarmes incendie Type 4 - Filaire | 534125 | 534125 | 7TCA097010R0245 | 5415022469134 | DSC + DL T4 | Diffuseur Sonore & Visuel d'Alarme Feu (DSVAF) Mur - Faible conso.- à LED Flas.. | Diffuseur Sonore & Visuel d'Alarme Feu (DSVAF) Mur - Faible conso.- à LED Flas.. | 2023-02-01 | 331.25 | 331.25 | EUR | 20 | 1 | EA | 1 | 1 | 1 | BX | 0 | 2 | 1 | 12 | A | 2023-02-01 | [9 empty] | 84714900 |  | 105 | MMT | 53 | MMT | 105 | MMT | 1,152 | KGM | [6 empty] | K | SYSTÈMES DE SÉCURITÉ KAUFEL | K13 | ALARMES ET ÉCLAIRAGE SÉCURITÉ KAUFEL LPN | K13A3 | ALARMES LPN |  |  |  |  | K | SYSTÈMES DE SÉCURITÉ KAUFEL | K13 | ALARMES ET ÉCLAIRAGE SÉCURITÉ KAUFEL LPN | K13A3 | ALARMES LPN |  | FR
ABB | Kaufel | Brio+ | 497701 | 497701 | 7TCA091750R0008 | 5415022026719 | BRIO+ 48...230/60L COM | BRIO+/LSC évacuation adressable - 100% LED - 48 à 230V - NF AEAS - V+ | BRIO+/LSC évacuation adressable - 100% LED - 48 à 230V - NF AEAS - V+ | 2023-02-01 | 331.64 | 331.64 | EUR | 20 | 1 | EA | 1 | 1 | 1 | BX | 0 | 5 | 1 | 12 | A | 2023-02-01 | [9 empty] | 94056080 |  | 117 | MMT | 30 | MMT | 33,8 | MMT | 45 | GRM | [6 empty] | K | SYSTÈMES DE SÉCURITÉ KAUFEL | K11 | ÉCLAIRAGE DE SÉCURITÉ KAUFEL | K11A5 | LSC |  |  |  |  | K | SYSTÈMES DE SÉCURITÉ KAUFEL | K11 | ÉCLAIRAGE DE SÉCURITÉ KAUFEL | K11A5 | LSC |  | FR
ABB | Kaufel | BI | 280000 | 280000 | 7TCA091830R0001 | 5415022120806 | BI-DBR / DL | PRIMO3/BRIO+/ECO3/ Boitier d'interfaçage automatique pour Gamme DBR et/ou DL | Boitier d'interfaçage automatique pour Gamme DBR et/ou DL - Système "Plug & Play" - Sans programmation - Bornier pour contact alarme incendie - Surveillance continue ligne télécommande - Dimensions en mm (Lxlxh) : 105x58x90 | 2023-02-01 | 333.51 | 333.51 | EUR | 20 | 1 | EA | 1 | 1 | 1 | BX | 0 | 10 | 1 | 12 | A | 2023-02-01 | [9 empty] | 94056080 |  | 85 | MMT | 53 | MMT | 65 | MMT | 245 | GRM | [6 empty] | K | SYSTÈMES DE SÉCURITÉ KAUFEL | K11 | ÉCLAIRAGE DE SÉCURITÉ KAUFEL | K11B1 | TELECOMMANDES |  |  |  |  | K | SYSTÈMES DE SÉCURITÉ KAUFEL | K11 | ÉCLAIRAGE DE SÉCURITÉ KAUFEL | K11B1 | TELECOMMANDES |  | FR
ABB | Kaufel | BrioSpot S | 103124K | 103124K | 7TCA309010R0131 | 5415022522228 | BRIOSPOT R 230/400L BLANC | BrioSpot Encastré /LSC - Ambiance conv. - Led - 230 VAC - Blanc - NF AEAS & ENV. | BrioSpot Encastré /LSC - Ambiance conv. - Led - 230 VAC - Blanc - NF AEAS & ENV. | 2023-02-01 | 334.15 | 334.15 | EUR | 20 | 1 | EA | 1 | 1 | 1 | BX | 0 | 5 | 1 | 12 | A | 2023-02-01 |  |  |  |  | 103124K |  |  |  |  | 94056020 |  | 16 | MMT | 100 | MMT | 100 | MMT | 153 | GRM | [6 empty] | K | SYSTÈMES DE SÉCURITÉ KAUFEL | K13 | ALARMES ET ÉCLAIRAGE SÉCURITÉ KAUFEL LPN | K13B3 | BrioSpot - LSC |  |  |  |  | K | SYSTÈMES DE SÉCURITÉ KAUFEL | K13 | ALARMES ET ÉCLAIRAGE SÉCURITÉ KAUFEL LPN | K13B3 | BrioSpot - LSC |  | FR
ABB | Kaufel | BrioSpot S | 103123K | 103123K | 7TCA309010R0130 | 5415022522211 | BRIOSPOT R 48/400L BLANC | BrioSpot Encastré /LSC - Ambiance conv.- Led - 48Vcc - Blanc - NF AEAS & ENV. | BrioSpot Encastré /LSC - Ambiance conv.- Led - 48Vcc - Blanc - NF AEAS & ENV. | 2023-02-01 | 334.15 | 334.15 | EUR | 20 | 1 | EA | 1 | 1 | 1 | BX | 0 | 5 | 1 | 12 | A | 2023-02-01 |  |  |  |  | 100301K |  |  |  |  | 94056020 |  | 16 | MMT | 100 | MMT | 100 | MMT | 153 | GRM | [6 empty] | K | SYSTÈMES DE SÉCURITÉ KAUFEL | K13 | ALARMES ET ÉCLAIRAGE SÉCURITÉ KAUFEL LPN | K13B3 | BrioSpot - LSC |  |  |  |  | K | SYSTÈMES DE SÉCURITÉ KAUFEL | K13 | ALARMES ET ÉCLAIRAGE SÉCURITÉ KAUFEL LPN | K13B3 | BrioSpot - LSC |  | FR
ABB | Kaufel | Primo3 | 236220K | 236220K | 7TCA091720R0034 | 5415022263190 | PRIMO3 400L A | PRIMO3/Bloc ambiance SATI - 100% LED - NF AEAS & ENV. -BAES | Bloc ambiance SATI - TOUT LED - NF AEAS & ENVIRONNEMENT - BAES - LED témoin - 390lm/1h - NP - IP42 IK07/10(avec vis) - Conso 0.7W - Dimensions en mm (Lxlxh) : 237x115x66 - Eligible aux C.E.E. - Garantie 3 ans | 2023-02-01 | 334.58 | 334.58 | EUR | 20 | 1 | EA | 1 | 1 | 1 | BX | 0 | 2 | 1 | 12 | A | 2023-02-01 | [9 empty] | 94056080 |  | 112 | MMT | 61 | MMT | 66 | MMT | 590 | GRM | [6 empty] | K | SYSTÈMES DE SÉCURITÉ KAUFEL | K13 | ALARMES ET ÉCLAIRAGE SÉCURITÉ KAUFEL LPN | K13A2 | BAES LPN |  |  |  |  | K | SYSTÈMES DE SÉCURITÉ KAUFEL | K13 | ALARMES ET ÉCLAIRAGE SÉCURITÉ KAUFEL LPN | K13A2 | BAES LPN |  | FR
ABB | Kaufel | BrioSpot S | 100212K | 100212K | 7TCA309010R0079 | 5415022521801 | BRIOSPOT S 60L COM BLANC | BrioSpot Sailie /BAES - Evac. Led - Adressable SATI - Blanc - NF AEAS & ENV - V+ | BrioSpot Sailie /BAES - Evac. Led - Adressable SATI - Blanc - NF AEAS & ENV - V+ | 2023-02-01 | 338.53 | 338.53 | EUR | 20 | 1 | EA | 1 | 1 | 1 | BX | 0 | 5 | 1 | 12 | A | 2023-02-01 |  |  |  |  | 100212K |  |  |  |  | 94056020 |  | 40 | MMT | 134 | MMT | 230 | MMT | 480 | GRM | [6 empty] | K | SYSTÈMES DE SÉCURITÉ KAUFEL | K11 | ÉCLAIRAGE DE SÉCURITÉ KAUFEL | K11B2 | BrioSpot - éclairage sécurité |  |  |  |  | K | SYSTÈMES DE SÉCURITÉ KAUFEL | K11 | ÉCLAIRAGE DE SÉCURITÉ KAUFEL | K11B2 | BrioSpot - éclairage sécurité |  | FR
ABB | Kaufel | BrioSpot S | 100412K | 100412K | 7TCA309010R0107 | 5415022524697 | BRIOSPOT S 60L P COM BLANC | BrioSpot Sailie /BAES - Evac. Led Permanent - Adress. SATI - Blc NF AEAS & ENV V | BrioSpot Sailie /BAES - Evac. Led Permanent - Adress. SATI - Blc NF AEAS & ENV V | 2023-02-01 | 338.53 | 338.53 | EUR | 20 | 1 | EA | 1 | 1 | 1 | BX | 0 | 5 | 1 | 12 | A | 2023-02-01 |  |  |  |  | 100412K |  |  |  |  | 94054091 |  | 40 | MMT | 134 | MMT | 230 | MMT | 480 | GRM | [6 empty] | K | SYSTÈMES DE SÉCURITÉ KAUFEL | K11 | ÉCLAIRAGE DE SÉCURITÉ KAUFEL | K11B2 | BrioSpot - éclairage sécurité |  |  |  |  | K | SYSTÈMES DE SÉCURITÉ KAUFEL | K11 | ÉCLAIRAGE DE SÉCURITÉ KAUFEL | K11B2 | BrioSpot - éclairage sécurité |  | FR
ABB | Kaufel | Brio+ | 226501 | 226501 | 7TCA091720R0003 | 5415022046205 | BRIO+ 60LP A | BRIO+/Bloc évac. SATI - 100% LED - NF AEAS (Permanent) - V+ | BRIO+/Bloc évac. SATI - 100% LED - NF AEAS (Permanent) - V+ | 2023-02-01 | 343.25 | 343.25 | EUR | 20 | 1 | EA | 1 | 1 | 1 | BX | 0 | 5 | 1 | 12 | A | 2023-02-01 | [9 empty] | 94056080 |  | 117 | MMT | 30 | MMT | 33,8 | MMT | 476 | GRM | [6 empty] | K | SYSTÈMES DE SÉCURITÉ KAUFEL | K11 | ÉCLAIRAGE DE SÉCURITÉ KAUFEL | K11A2 | BAES |  |  |  |  | K | SYSTÈMES DE SÉCURITÉ KAUFEL | K11 | ÉCLAIRAGE DE SÉCURITÉ KAUFEL | K11A2 | BAES |  | FR
ABB | Kaufel | BrioSpot S | 100215K | 100215K | 7TCA309010R0082 | 5415022521832 | BRIOSPOT S ET 60L A BLANC | BrioSpot Saillie /BAES - Evac. Etanche - Led - Auto SATI Blc - NF AEAS & ENV. V+ | BrioSpot Saillie /BAES - Evac. Etanche - Led - Auto SATI Blc - NF AEAS & ENV. V+ | 2023-02-01 | 344.69 | 344.69 | EUR | 20 | 1 | EA | 1 | 1 | 1 | BX | 0 | 5 | 1 | 12 | A | 2023-02-01 |  |  |  |  | 100215K |  |  |  |  | 94056020 |  | 55 | MMT | 178 | MMT | 272 | MMT | 1 | KGM | [6 empty] | K | SYSTÈMES DE SÉCURITÉ KAUFEL | K13 | ALARMES ET ÉCLAIRAGE SÉCURITÉ KAUFEL LPN | K13B2 | BrioSpot - BAES |  |  |  |  | K | SYSTÈMES DE SÉCURITÉ KAUFEL | K13 | ALARMES ET ÉCLAIRAGE SÉCURITÉ KAUFEL LPN | K13B2 | BrioSpot - BAES |  | FR
ABB | Kaufel | Brio+ | 246712 | 246712 | 7TCA091160R0054 | 5414363609070 | BRIO+ LSL A | BRIO+/Bloc BAES/BAEH SATI - 100% LED - NF AEAS & ENV. V+ | BRIO+/Bloc BAES/BAEH SATI - 100% LED - NF AEAS & ENV. V+ | 2023-02-01 | 345 | 345 | EUR | 20 | 1 | EA | 1 | 1 | 1 | BX | 0 | 2 | 1 | 12 | A | 2023-02-01 |  |  |  |  | 246413 |  |  |  |  | 94056080 |  | 117 | MMT | 30 | MMT | 33,8 | MMT | 526 | GRM | [6 empty] | K | SYSTÈMES DE SÉCURITÉ KAUFEL | K13 | ALARMES ET ÉCLAIRAGE SÉCURITÉ KAUFEL LPN | K13A2 | BAES LPN |  |  |  |  | K | SYSTÈMES DE SÉCURITÉ KAUFEL | K13 | ALARMES ET ÉCLAIRAGE SÉCURITÉ KAUFEL LPN | K13A2 | BAES LPN |  | FR
ABB | Kaufel | BrioSpot S | 103231K | 103231K | 7TCA309010R0110 | 5415022522853 | BRIOSPOT S 48…230/ 60L NOIR | BrioSpot Saillie /LSC - Evac - Led - Multi-tension - Noir NF AEAS & ENV. - V+ | BrioSpot Saillie /LSC - Evac - Led - Multi-tension - Noir NF AEAS & ENV. - V+ | 2023-02-01 | 346.23 | 346.23 | EUR | 20 | 1 | EA | 1 | 1 | 1 | BX | 0 | 5 | 1 | 12 | A | 2023-02-01 |  |  |  |  | 103231K |  |  |  |  | 94056020 |  | 40 | MMT | 134 | MMT | 230 | MMT | 450 | GRM | [6 empty] | K | SYSTÈMES DE SÉCURITÉ KAUFEL | K11 | ÉCLAIRAGE DE SÉCURITÉ KAUFEL | K11B3 | BrioSpot - LSC |  |  |  |  | K | SYSTÈMES DE SÉCURITÉ KAUFEL | K11 | ÉCLAIRAGE DE SÉCURITÉ KAUFEL | K11B3 | BrioSpot - LSC |  | FR
ABB | Kaufel | BrioSpot S | 103126K | 103126K | 7TCA309010R0133 | 5415022522921 | BRIOSPOT R 230/60L NOIR | BrioSpot Encastré /LSC - Evac. conventionnel - Led - 230 Vca Noir NF AEAS & ENV | BrioSpot Encastré /LSC - Evac. conventionnel - Led - 230 Vca Noir NF AEAS & ENV | 2023-02-01 | 348.84 | 348.84 | EUR | 20 | 1 | EA | 1 | 1 | 1 | BX | 0 | 5 | 1 | 12 | A | 2023-02-01 |  |  |  |  | 103126K |  |  |  |  | 94056020 |  | 8,5 | MMT | 128 | MMT | 220 | MMT | 460 | GRM | [6 empty] | K | SYSTÈMES DE SÉCURITÉ KAUFEL | K11 | ÉCLAIRAGE DE SÉCURITÉ KAUFEL | K11B3 | BrioSpot - LSC |  |  |  |  | K | SYSTÈMES DE SÉCURITÉ KAUFEL | K11 | ÉCLAIRAGE DE SÉCURITÉ KAUFEL | K11B3 | BrioSpot - LSC |  | FR
ABB | Kaufel | BrioSpot S | 103125K | 103125K | 7TCA309010R0132 | 5415022522914 | BRIOSPOT R 48/60L NOIR | BrioSpot Encastré /LSC - Evac. conventionnel - Led - 48V cc - NoirNF AEAS & ENV | BrioSpot Encastré /LSC - Evac. conventionnel - Led - 48V cc - NoirNF AEAS & ENV | 2023-02-01 | 348.84 | 348.84 | EUR | 20 | 1 | EA | 1 | 1 | 1 | BX | 0 | 5 | 1 | 12 | A | 2023-02-01 |  |  |  |  | 103125K |  |  |  |  | 94056020 |  | 8,5 | MMT | 128 | MMT | 220 | MMT | 460 | GRM | [6 empty] | K | SYSTÈMES DE SÉCURITÉ KAUFEL | K11 | ÉCLAIRAGE DE SÉCURITÉ KAUFEL | K11B3 | BrioSpot - LSC |  |  |  |  | K | SYSTÈMES DE SÉCURITÉ KAUFEL | K11 | ÉCLAIRAGE DE SÉCURITÉ KAUFEL | K11B3 | BrioSpot - LSC |  | FR
ABB | Kaufel | BrioSpot S | 103225K | 103225K | 7TCA309010R0092 | 5415022521931 | BRIOSPOT S ET 48…230/ 60L BLC | BrioSpot Saillie /LSC - Evac conv. ET - Led - de 48 à 230V - Blc - NF AEAS - V+ | BrioSpot Saillie /LSC - Evac conv. ET - Led - de 48 à 230V - Blc - NF AEAS - V+ | 2023-02-01 | 356.99 | 356.99 | EUR | 20 | 1 | EA | 1 | 1 | 1 | BX | 0 | 5 | 1 | 12 | A | 2023-02-01 |  |  |  |  | 103225K |  |  |  |  | 94056020 |  | 55 | MMT | 178 | MMT | 272 | MMT | 980 | GRM | [6 empty] | K | SYSTÈMES DE SÉCURITÉ KAUFEL | K13 | ALARMES ET ÉCLAIRAGE SÉCURITÉ KAUFEL LPN | K13B3 | BrioSpot - LSC |  |  |  |  | K | SYSTÈMES DE SÉCURITÉ KAUFEL | K13 | ALARMES ET ÉCLAIRAGE SÉCURITÉ KAUFEL LPN | K13B3 | BrioSpot - LSC |  | FR
ABB | Kaufel | Primo3 | 280221K | 280221K | 7TCA091720R0045 | 5415022263237 | PRIMO3 ET 60L A/DBR | PRIMO3/Bloc évac. étanche adress. SATI - 100% LED - NF AEAS - BAES + DBR | PRIMO3/Bloc évac. étanche adress. SATI - 100% LED - NF AEAS - BAES + DBR | 2023-02-01 | 360.32 | 360.32 | EUR | 20 | 1 | EA | 1 | 1 | 1 | BX | 0 | 5 | 1 | 12 | A | 2023-02-01 | [9 empty] | 94056080 |  | 112 | MMT | 61 | MMT | 66 | MMT | 45 | GRM | [6 empty] | K | SYSTÈMES DE SÉCURITÉ KAUFEL | K11 | ÉCLAIRAGE DE SÉCURITÉ KAUFEL | K11A2 | BAES |  |  |  |  | K | SYSTÈMES DE SÉCURITÉ KAUFEL | K11 | ÉCLAIRAGE DE SÉCURITÉ KAUFEL | K11A2 | BAES |  | FR
ABB | Kaufel | Source Centrale | 332045 | 332045 | 7TCA091830R0004 | 5415022089776 | DISJONCTEUR BI-POLAIRE SCA | Disjoncteur bipolaire pour source centrale | Disjoncteur bipolaire - Maximum 8 départs supplémentaires sur les armoires au sol - Maximum 2 départs supplémentaires sur coffret mural en version 6 départs de base - Disjoncteur monté / câblé conformément à la NF C 71-815 | 2023-02-01 | 361.86 | 361.86 | EUR | 20 | 1 | EA | 1 | 1 | 1 | EA | 0 | 20 | 1 | 12 | A | 2023-02-01 | [9 empty] | 85351000 |  | 35 | MMT | 75 | MMT | 85 | MMT | 45 | GRM | [6 empty] | K | SYSTÈMES DE SÉCURITÉ KAUFEL | K11 | ÉCLAIRAGE DE SÉCURITÉ KAUFEL | K11A7 | PIECES DETACHEES KAUFEL |  |  |  |  | K | SYSTÈMES DE SÉCURITÉ KAUFEL | K11 | ÉCLAIRAGE DE SÉCURITÉ KAUFEL | K11A7 | PIECES DETACHEES KAUFEL |  | FR
ABB | Kaufel | Alarmes incendie Type 4 - Autonome | 534103 | 534103 | 7TCA097010R0060 | 5414363446392 | AIP T4 + DM | Alarme Incendie de Type 4 - à pile - avec flash intégré | Alarme Incendie de Type 4 - à pile - avec flash intégré - Coffret ABS Blanc - IP42 IK07 - Pile incluse - Dimensions en mm (Lxlxh) : 280x165x75 - Autonomie 3 ans en veille - Fonction test de la pile | 2023-02-01 | 364.44 | 364.44 | EUR | 20 | 1 | EA | 1 | 1 | 1 | BX | 0 | 2 | 1 | 12 | A | 2023-02-01 | [9 empty] | 85371091 |  | 236 | MMT | 61 | MMT | 118 | MMT | 821 | GRM | [6 empty] | K | SYSTÈMES DE SÉCURITÉ KAUFEL | K13 | ALARMES ET ÉCLAIRAGE SÉCURITÉ KAUFEL LPN | K13A3 | ALARMES LPN |  |  |  |  | K | SYSTÈMES DE SÉCURITÉ KAUFEL | K13 | ALARMES ET ÉCLAIRAGE SÉCURITÉ KAUFEL LPN | K13A3 | ALARMES LPN |  | FR
ABB | Kaufel | Brio+ | 490801 | 490801 | 7TCA091750R0006 | 5415022026085 | BRIO+ 48...230/400L | BRIO+/LSC ambiance conventionnel - 100% LED - 48 à 230V - NF AEAS - V+ | Luminaire ambiance conventionnel - 100% LED - 48 à 230V - NF AEAS - Conso : 4,8W - 340lm - IP 42 IK 07 - Durée de vie des LED 10 ans - 960°C - Visibilité+ -Dimensions en mm (Lxlxh) : 210x122x33.8 - Garantie 1 an | 2023-02-01 | 364.5 | 364.5 | EUR | 20 | 1 | EA | 1 | 1 | 1 | BX | 0 | 2 | 1 | 12 | A | 2023-02-01 | [9 empty] | 94056080 |  | 117 | MMT | 30 | MMT | 33,8 | MMT | 422 | GRM | [6 empty] | K | SYSTÈMES DE SÉCURITÉ KAUFEL | K13 | ALARMES ET ÉCLAIRAGE SÉCURITÉ KAUFEL LPN | K13A6 | LSC LPN |  |  |  |  | K | SYSTÈMES DE SÉCURITÉ KAUFEL | K13 | ALARMES ET ÉCLAIRAGE SÉCURITÉ KAUFEL LPN | K13A6 | LSC LPN |  | FR
ABB | Kaufel | BrioSpot S | 103227K | 103227K | 7TCA309010R0094 | 5415022521955 | BRIOSPOT S 48…230/ 400L BLANC | BrioSpot Saillie /LSC - Ambiance conv. - Led - 48 à 230V - Blanc - NF AEAS | BrioSpot Saillie /LSC - Ambiance conv. - Led - 48 à 230V - Blanc - NF AEAS | 2023-02-01 | 369.31 | 369.31 | EUR | 20 | 1 | EA | 1 | 1 | 1 | BX | 0 | 5 | 1 | 12 | A | 2023-02-01 |  |  |  |  | 103227K |  |  |  |  | 94056020 |  | 40 | MMT | 120 | MMT | 120 | MMT | 200 | GRM | [6 empty] | K | SYSTÈMES DE SÉCURITÉ KAUFEL | K13 | ALARMES ET ÉCLAIRAGE SÉCURITÉ KAUFEL LPN | K13B3 | BrioSpot - LSC |  |  |  |  | K | SYSTÈMES DE SÉCURITÉ KAUFEL | K13 | ALARMES ET ÉCLAIRAGE SÉCURITÉ KAUFEL LPN | K13B3 | BrioSpot - LSC |  | FR
ABB | Kaufel | BrioSpot S | 103224K | 103224K | 7TCA309010R0091 | 5415022521924 | BRIOSPOT S 48…230/ 60L COM BLC | BrioSpot Saillie /LSC - Evac conv- Led - Adress. Multi T.48 à 230V Blc NF AEAS V | BrioSpot Saillie /LSC - Evac conv- Led - Adress. Multi T.48 à 230V Blc NF AEAS V | 2023-02-01 | 369.31 | 369.31 | EUR | 20 | 1 | EA | 1 | 1 | 1 | BX | 0 | 5 | 1 | 12 | A | 2023-02-01 |  |  |  |  | 103224K |  |  |  |  | 94056020 |  | 40 | MMT | 134 | MMT | 230 | MMT | 450 | GRM | [6 empty] | K | SYSTÈMES DE SÉCURITÉ KAUFEL | K11 | ÉCLAIRAGE DE SÉCURITÉ KAUFEL | K11B3 | BrioSpot - LSC |  |  |  |  | K | SYSTÈMES DE SÉCURITÉ KAUFEL | K11 | ÉCLAIRAGE DE SÉCURITÉ KAUFEL | K11B3 | BrioSpot - LSC |  | FR
ABB | Kaufel | EDF | 612100 | 612100 | 7TCA091150R0029 | 5414363485346 | EDF 100L | BAPI/Bloc Autonome Portatif d'Intervention - LED - 45lm/100lm - 3h/1h | Bloc Autonome Portatif d'Intervention - Leds - 45lm/100lm 3h/1h - NP - IP42/IK10 - Configurable en version BAPI ou BAES - Livré avec support, cordon d'alimentation et bandoulière - Garantie 1 an - Dimensions en mm (Lxlxh) : 240x136x60 | 2023-02-01 | 372.05 | 372.05 | EUR | 20 | 1 | EA | 1 | 1 | 1 | BX | 0 | 2 | 1 | 12 | A | 2023-02-01 | [9 empty] | 94054099 |  | 28 | MMT | 54 | MMT | 60 | MMT | 875 | GRM | [6 empty] | K | SYSTÈMES DE SÉCURITÉ KAUFEL | K13 | ALARMES ET ÉCLAIRAGE SÉCURITÉ KAUFEL LPN | K13A5 | BLOCS PORTABLES LPN |  |  |  |  | K | SYSTÈMES DE SÉCURITÉ KAUFEL | K13 | ALARMES ET ÉCLAIRAGE SÉCURITÉ KAUFEL LPN | K13A5 | BLOCS PORTABLES LPN |  | FR
ABB | Kaufel | BrioSpot S | 103128K | 103128K | 7TCA309010R0135 | 5415022522945 | BRIOSPOT R 230/400L NOIR | BrioSpot Encastré /LSC - Ambiance conv. - Led - 230 VAC - Noir NF AEAS & ENV | BrioSpot Encastré /LSC - Ambiance conv. - Led - 230 VAC - Noir NF AEAS & ENV | 2023-02-01 | 375.24 | 375.24 | EUR | 20 | 1 | EA | 1 | 1 | 1 | BX | 0 | 5 | 1 | 12 | A | 2023-02-01 |  |  |  |  | 103128K |  |  |  |  | 94056020 |  | 16 | MMT | 100 | MMT | 100 | MMT | 153 | GRM | [6 empty] | K | SYSTÈMES DE SÉCURITÉ KAUFEL | K11 | ÉCLAIRAGE DE SÉCURITÉ KAUFEL | K11B3 | BrioSpot - LSC |  |  |  |  | K | SYSTÈMES DE SÉCURITÉ KAUFEL | K11 | ÉCLAIRAGE DE SÉCURITÉ KAUFEL | K11B3 | BrioSpot - LSC |  | FR
ABB | Kaufel | BrioSpot S | 103127K | 103127K | 7TCA309010R0134 | 5415022522938 | BRIOSPOT R 48/400L NOIR | BrioSpot Encastré /LSC - Ambiance conv. - Led - 48Vcc - Noir NF AEAS & ENV | BrioSpot Encastré /LSC - Ambiance conv. - Led - 48Vcc - Noir NF AEAS & ENV | 2023-02-01 | 375.24 | 375.24 | EUR | 20 | 1 | EA | 1 | 1 | 1 | BX | 0 | 5 | 1 | 12 | A | 2023-02-01 |  |  |  |  | 103127K |  |  |  |  | 94056020 |  | 16 | MMT | 100 | MMT | 100 | MMT | 153 | GRM | [6 empty] | K | SYSTÈMES DE SÉCURITÉ KAUFEL | K11 | ÉCLAIRAGE DE SÉCURITÉ KAUFEL | K11B3 | BrioSpot - LSC |  |  |  |  | K | SYSTÈMES DE SÉCURITÉ KAUFEL | K11 | ÉCLAIRAGE DE SÉCURITÉ KAUFEL | K11B3 | BrioSpot - LSC |  | FR
ABB | Kaufel | Alarmes incendie Type 4 - RF Autonome | 534131 | 534131 | 7TCA097010R0241 | 5415022456851 | DMMD RF/LoRa | Alarme incendie - Déclencheur manuel à membrane déformable - Radio Fréq. à pil.. | Déclencheur manuel à membrane déformable - Radio Fréquence - à pile - Rouge - avec clé - IP44 IK07 - Conforme NF EN 54-11 - Pile incluse - Dimensions en mm (Lxlxh) : 100x100x60 - Garantie 1 an - Compatible avec AI P T4+ DMMD/RF/LoRa | 2023-02-01 | 375.86 | 375.86 | EUR | 20 | 1 | EA | 1 | 1 | 1 | BX | 0 | 5 | 1 | 12 | A | 2023-02-01 | [9 empty] | 01059950 |  | 85 | MMT | 30 | MMT | 85 | MMT | 240 | GRM | [6 empty] | K | SYSTÈMES DE SÉCURITÉ KAUFEL | K13 | ALARMES ET ÉCLAIRAGE SÉCURITÉ KAUFEL LPN | K13A3 | ALARMES LPN |  |  |  |  | K | SYSTÈMES DE SÉCURITÉ KAUFEL | K13 | ALARMES ET ÉCLAIRAGE SÉCURITÉ KAUFEL LPN | K13A3 | ALARMES LPN |  | FR
ABB | Kaufel | Brio+ | 497702 | 497702 | 7TCA091750R0009 | 5415022026696 | BRIO+ ET 48...230/60L COM | BRIO+/LSC évacuation étanche adressable - 100% LED - 48 à 230V - NF AEAS - V+ | BRIO+/LSC évacuation étanche adressable - 100% LED - 48 à 230V - NF AEAS - V+ | 2023-02-01 | 377.39 | 377.39 | EUR | 20 | 1 | EA | 1 | 1 | 1 | BX | 0 | 5 | 1 | 12 | A | 2023-02-01 | [9 empty] | 94056080 |  | 117 | MMT | 37 | MMT | 41,6 | MMT | 45 | GRM | [6 empty] | K | SYSTÈMES DE SÉCURITÉ KAUFEL | K11 | ÉCLAIRAGE DE SÉCURITÉ KAUFEL | K11A5 | LSC |  |  |  |  | K | SYSTÈMES DE SÉCURITÉ KAUFEL | K11 | ÉCLAIRAGE DE SÉCURITÉ KAUFEL | K11A5 | LSC |  | FR
ABB | Kaufel | BrioSpot S | 100312K | 100312K | 7TCA309010R0099 | 5415022522808 | BRIOSPOT S 60L COM NOIR | BrioSpot Saillie /BAES - Evac. - Led - Adress. SATI - Noir NF AEAS & ENV. - V+ | BrioSpot Saillie /BAES - Evac. - Led - Adress. SATI - Noir NF AEAS & ENV. - V+ | 2023-02-01 | 380.85 | 380.85 | EUR | 20 | 1 | EA | 1 | 1 | 1 | BX | 0 | 5 | 1 | 12 | A | 2023-02-01 |  |  |  |  | 100312K |  |  |  |  | 94056020 |  | 40 | MMT | 134 | MMT | 230 | MMT | 480 | GRM | [6 empty] | K | SYSTÈMES DE SÉCURITÉ KAUFEL | K11 | ÉCLAIRAGE DE SÉCURITÉ KAUFEL | K11B2 | BrioSpot - éclairage sécurité |  |  |  |  | K | SYSTÈMES DE SÉCURITÉ KAUFEL | K11 | ÉCLAIRAGE DE SÉCURITÉ KAUFEL | K11B2 | BrioSpot - éclairage sécurité |  | FR
ABB | Kaufel | BrioSpot S | 100612K | 100612K | 7TCA309010R0109 | 5415022524703 | BRIOSPOT S 60L P COM NOIR | BrioSpot Saillie /BAES - Evacuation Led Permanent - Adressable SATI - Noir - V+ | BrioSpot Saillie /BAES - Evacuation Led Permanent - Adressable SATI - Noir - V+ | 2023-02-01 | 380.85 | 380.85 | EUR | 20 | 1 | EA | 1 | 1 | 1 | BX | 0 | 5 | 1 | 12 | A | 2023-02-01 |  |  |  |  | 100612K |  |  |  |  | 94054091 |  | 40 | MMT | 134 | MMT | 230 | MMT | 480 | GRM | [6 empty] | K | SYSTÈMES DE SÉCURITÉ KAUFEL | K11 | ÉCLAIRAGE DE SÉCURITÉ KAUFEL | K11B2 | BrioSpot - éclairage sécurité |  |  |  |  | K | SYSTÈMES DE SÉCURITÉ KAUFEL | K11 | ÉCLAIRAGE DE SÉCURITÉ KAUFEL | K11B2 | BrioSpot - éclairage sécurité |  | FR
ABB | Kaufel | Brio+ | 247701 | 247701 | 7TCA091180R0034 | 5415022292244 | BRIO+ 10L COM | BRIO+/Bloc habitation adress. SATI 100%LED - NF AEAS & ENV. - V+ | Bloc habitation ADRESSABLE SATI - TOUT LED - NF AEAS - BAEH - LED témoin - 8lm/5h - NP - IP42 IK07 - Conso 0,5W - Visibilité+ -Dimensions en mm (Lxlxh) : 210x122x33.8 - NF ENVIRONNEMENT - Garantie 3 ans | 2023-02-01 | 381.07 | 381.07 | EUR | 20 | 1 | EA | 1 | 1 | 1 | BX | 0 | 28 | 1 | 12 | A | 2023-02-01 | [9 empty] | 85311095 |  | 117 | MMT | 30 | MMT | 33,8 | MMT | 499 | GRM | [6 empty] | K | SYSTÈMES DE SÉCURITÉ KAUFEL | K11 | ÉCLAIRAGE DE SÉCURITÉ KAUFEL | K11A2 | BAES |  |  |  |  | K | SYSTÈMES DE SÉCURITÉ KAUFEL | K11 | ÉCLAIRAGE DE SÉCURITÉ KAUFEL | K11A2 | BAES |  | FR
ABB | Kaufel | BrioSpot S | 100216K | 100216K | 7TCA309010R0083 | 5415022521849 | BRIOSPOT S ET 60L COM BLANC | BrioSpot Saillie /BAES - Evac. Etanche - Led - Adress. SATI Blc NF AEAS & ENV V+ | BrioSpot Saillie /BAES - Evac. Etanche - Led - Adress. SATI Blc NF AEAS & ENV V+ | 2023-02-01 | 381.62 | 381.62 | EUR | 20 | 1 | EA | 1 | 1 | 1 | BX | 0 | 5 | 1 | 12 | A | 2023-02-01 |  |  |  |  | 100216K |  |  |  |  | 94056020 |  | 55 | MMT | 178 | MMT | 272 | MMT | 1 | KGM | [6 empty] | K | SYSTÈMES DE SÉCURITÉ KAUFEL | K11 | ÉCLAIRAGE DE SÉCURITÉ KAUFEL | K11B2 | BrioSpot - éclairage sécurité |  |  |  |  | K | SYSTÈMES DE SÉCURITÉ KAUFEL | K11 | ÉCLAIRAGE DE SÉCURITÉ KAUFEL | K11B2 | BrioSpot - éclairage sécurité |  | FR
ABB | Kaufel | Primo3 | 287225K | 287225K | 7TCA091720R0059 | 5415022263251 | PRIMO3 ET 48...230/60L COM/DBR | PRIMO3/LSC évac. adress. SATI - 100% LED - NF AEAS - BAES + DBR | PRIMO3/LSC évac. adress. SATI - 100% LED - NF AEAS - BAES + DBR | 2023-02-01 | 388.31 | 388.31 | EUR | 20 | 1 | EA | 1 | 1 | 1 | BX | 0 | 5 | 1 | 12 | A | 2023-02-01 | [9 empty] | 94056080 |  | 112 | MMT | 61 | MMT | 66 | MMT | 45 | GRM | [6 empty] | K | SYSTÈMES DE SÉCURITÉ KAUFEL | K11 | ÉCLAIRAGE DE SÉCURITÉ KAUFEL | K11A5 | LSC |  |  |  |  | K | SYSTÈMES DE SÉCURITÉ KAUFEL | K11 | ÉCLAIRAGE DE SÉCURITÉ KAUFEL | K11A5 | LSC |  | FR
ABB | Kaufel | Brio+ | 497812K | 497812K | 7TCA304050R0005 | 5415022501483 | BRIO+ ET 230/400L COM | BRIO+/LSC ambiance étanche adressable - 100% LED - 230VAC - NF AEAS - V+ | Luminaire ambiance étanche adressable - 100% LED - 230VAC - NF AEAS - Conso : 4,8W - 340lm - IP 65 IK 10 - Durée de vie des LED 10 ans - 960°C - Visibilité+ -Dimensions en mm (Lxlxh) : 210x122x41.6 - Garantie 1 an | 2023-02-01 | 388.35 | 388.35 | EUR | 20 | 1 | EA | 1 | 1 | 1 | BX | 0 | 20 | 1 | 12 | A | 2023-02-01 | [9 empty] | 94056080 |  | 117 | MMT | 37 | MMT | 41,6 | MMT | 426 | GRM | [6 empty] | K | SYSTÈMES DE SÉCURITÉ KAUFEL | K11 | ÉCLAIRAGE DE SÉCURITÉ KAUFEL | K11A5 | LSC |  |  |  |  | K | SYSTÈMES DE SÉCURITÉ KAUFEL | K11 | ÉCLAIRAGE DE SÉCURITÉ KAUFEL | K11A5 | LSC |  | FR
ABB | Kaufel | BrioSpot S | 100119K | 100119K | 7TCA309010R0116 | 5415022522150 | BRIOSPOT R 400LA BLANC | BrioSpot Encastré /BAES - Ambiance - Led - Autotest. SATI - Blc - NF AEAS & ENV. | BrioSpot Encastré /BAES - Ambiance - Led - Autotest. SATI - Blc - NF AEAS & ENV. | 2023-02-01 | 396.27 | 396.27 | EUR | 20 | 1 | EA | 1 | 1 | 1 | BX | 0 | 5 | 1 | 12 | A | 2023-02-01 |  |  |  |  | 100119K |  |  |  |  | 94056020 |  | 16 | MMT | 100 | MMT | 100 | MMT | 298 | GRM | [6 empty] | K | SYSTÈMES DE SÉCURITÉ KAUFEL | K13 | ALARMES ET ÉCLAIRAGE SÉCURITÉ KAUFEL LPN | K13B2 | BrioSpot - BAES |  |  |  |  | K | SYSTÈMES DE SÉCURITÉ KAUFEL | K13 | ALARMES ET ÉCLAIRAGE SÉCURITÉ KAUFEL LPN | K13B2 | BrioSpot - BAES |  | FR
ABB | Kaufel | BrioSpot S | 100112K | 100112K | 7TCA309010R0113 | 5415022522129 | BRIOSPOT R 60L COM BLANC | BrioSpot Encastré /BAES - Evac. Led - Adressable SATI - Blanc - NF AEAS & ENV. | BrioSpot Encastré /BAES - Evac. Led - Adressable SATI - Blanc - NF AEAS & ENV. | 2023-02-01 | 396.27 | 396.27 | EUR | 20 | 1 | EA | 1 | 1 | 1 | BX | 0 | 5 | 1 | 12 | A | 2023-02-01 |  |  |  |  | 100112K |  |  |  |  | 94056020 |  | 8,5 | MMT | 128 | MMT | 220 | MMT | 510 | GRM | [6 empty] | K | SYSTÈMES DE SÉCURITÉ KAUFEL | K11 | ÉCLAIRAGE DE SÉCURITÉ KAUFEL | K11B2 | BrioSpot - éclairage sécurité |  |  |  |  | K | SYSTÈMES DE SÉCURITÉ KAUFEL | K11 | ÉCLAIRAGE DE SÉCURITÉ KAUFEL | K11B2 | BrioSpot - éclairage sécurité |  | FR
ABB | Kaufel | Brio+ | 280001 | 280001 | 7TCA091720R0012 | 5415022123074 | BRIO+ 60L A/DBR | BRIO+/Bloc évac. SATI - 100% LED - NF AEAS - BAES + DBR - V+ | BRIO+/Bloc évac. SATI - 100% LED - NF AEAS - BAES + DBR - V+ | 2023-02-01 | 396.32 | 396.32 | EUR | 20 | 1 | EA | 1 | 1 | 1 | BX | 0 | 20 | 1 | 12 | A | 2023-02-01 | [9 empty] | 94056080 |  | 117 | MMT | 30 | MMT | 33,8 | MMT | 576 | GRM | [6 empty] | K | SYSTÈMES DE SÉCURITÉ KAUFEL | K11 | ÉCLAIRAGE DE SÉCURITÉ KAUFEL | K11A2 | BAES |  |  |  |  | K | SYSTÈMES DE SÉCURITÉ KAUFEL | K11 | ÉCLAIRAGE DE SÉCURITÉ KAUFEL | K11A2 | BAES |  | FR
ABB | Kaufel | Primo3 | 442426K | 442426K | 7TCA091720R0212 | 5415022495478 | PRIMO3 ET 230/1000L | PRIMO3/LSC ambiance étanche 100% LED - 950lm -230Vac - NF AEAS.- LSC | Luminaire ambiance étanche conventionnel - 100% LED - 230Vac - Conso : 11VA - 950lm - IP65 IK10 - NF AEAS & ENVIRONNEMENT - 960°C - Forte puissance lumineuse - Dimensions en mm (Lxlxh) : 237x115x66 - Garantie 1 an | 2023-02-01 | 400.88 | 400.88 | EUR | 20 | 1 | EA | 1 | 1 | 1 | BX | 0 | 5 | 1 | 12 | A | 2023-02-01 | [9 empty] | 94056080 |  | 112 | MMT | 61 | MMT | 233 | MMT | 640 | GRM | [6 empty] | K | SYSTÈMES DE SÉCURITÉ KAUFEL | K11 | ÉCLAIRAGE DE SÉCURITÉ KAUFEL | K11A5 | LSC |  |  |  |  | K | SYSTÈMES DE SÉCURITÉ KAUFEL | K11 | ÉCLAIRAGE DE SÉCURITÉ KAUFEL | K11A5 | LSC |  | FR
ABB | Kaufel | Primo3 | 442226K | 442226K | 7TCA091720R0210 | 5415022495454 | PRIMO3 ET 48/1000L | PRIMO3/LSC ambiance étanche 100% LED - 950lm -48Vcc - NF AEAS - LSC | Luminaire ambiance étanche conventionnel - 100% LED - 48Vcc - Conso : 11W - 950lm - IP65 IK10 - NF AEAS & ENVIRONNEMENT - 960°C - Forte puissance lumineuse - Dimensions en mm (Lxlxh) : 237x115x66 - Garantie 1 an | 2023-02-01 | 400.88 | 400.88 | EUR | 20 | 1 | EA | 1 | 1 | 1 | BX | 0 | 5 | 1 | 12 | A | 2023-02-01 | [9 empty] | 94056080 |  | 112 | MMT | 61 | MMT | 66 | MMT | 204 | GRM | [6 empty] | K | SYSTÈMES DE SÉCURITÉ KAUFEL | K11 | ÉCLAIRAGE DE SÉCURITÉ KAUFEL | K11A5 | LSC |  |  |  |  | K | SYSTÈMES DE SÉCURITÉ KAUFEL | K11 | ÉCLAIRAGE DE SÉCURITÉ KAUFEL | K11A5 | LSC |  | FR
ABB | Kaufel | Brio+ | 247703 | 247703 | 7TCA091180R0035 | 5415022528442 | BRIO+ ET 10L COM | Bloc habitation étanche ADRESSABLE SATI - TOUT LED - NF AEAS - BAEH - LED témoin | Bloc habitation étanche ADRESSABLE SATI - TOUT LED - NF AEAS - BAEH - LED témoin - 8lm/5h - NP - IP65 IK10 - Conso 0,5W - Visibilité+ -Dimensions en mm (Lxlxh) : 210x122x41.6 - NF ENVIRONNEMENT - Garantie 3 ans | 2023-02-01 | 401.25 | 401.25 | EUR | 20 | 1 | EA | 1 | 1 | 1 | BX | 0 | 14 | 1 | 12 | A | 2023-02-01 | [9 empty] | 85319000 |  | 117 | MMT | 37 | MMT | 205 | MMT | [8 empty] | K | SYSTÈMES DE SÉCURITÉ KAUFEL | K11 | ÉCLAIRAGE DE SÉCURITÉ KAUFEL | K11A2 | BAES |  |  |  |  | K | SYSTÈMES DE SÉCURITÉ KAUFEL | K11 | ÉCLAIRAGE DE SÉCURITÉ KAUFEL | K11A2 | BAES |  | FR
ABB | Kaufel | Brio+ | 490812K | 490812K | 7TCA304050R0006 | 5415022501476 | BRIO+ ET 230/400L | BRIO+/LSC ambiance étanche conventionnel - 100% LED - 230VAC - NF AEAS - V+ | Luminaire ambiance étanche conventionnel - 100% LED - 230VAC - NF AEAS - Conso : 4,8W - 340lm - IP 65 IK 10 - Durée de vie des LED 10 ans - 960°C - Visibilité+ -Dimensions en mm (Lxlxh) : 210x122x41.6 - Garantie 1 an | 2023-02-01 | 406.17 | 406.17 | EUR | 20 | 1 | EA | 1 | 1 | 1 | BX | 0 | 1 | 1 | 12 | A | 2023-02-01 | [9 empty] | 94056080 |  | 117 | MMT | 37 | MMT | 41,6 | MMT | 426 | GRM | [6 empty] | K | SYSTÈMES DE SÉCURITÉ KAUFEL | K13 | ALARMES ET ÉCLAIRAGE SÉCURITÉ KAUFEL LPN | K13A6 | LSC LPN |  |  |  |  | K | SYSTÈMES DE SÉCURITÉ KAUFEL | K13 | ALARMES ET ÉCLAIRAGE SÉCURITÉ KAUFEL LPN | K13A6 | LSC LPN |  | FR
ABB | Kaufel | BrioSpot S | 100810K | 100810K | 7TCA309010R0124 | 5415022522051 | BRIOSPOT R 60LA / DBR BLANC | BrioSpot Encastré /BAES - Evac. Led - Auto. SATI - DBR - Blanc - NF AEAS & ENV. | BrioSpot Encastré /BAES - Evac. Led - Auto. SATI - DBR - Blanc - NF AEAS & ENV. | 2023-02-01 | 408.05 | 408.05 | EUR | 20 | 1 | EA | 1 | 1 | 1 | BX | 0 | 5 | 1 | 12 | A | 2023-02-01 |  |  |  |  | 100810K |  |  |  |  | 94056020 |  | 8,5 | MMT | 128 | MMT | 220 | MMT | 560 | GRM | [6 empty] | K | SYSTÈMES DE SÉCURITÉ KAUFEL | K11 | ÉCLAIRAGE DE SÉCURITÉ KAUFEL | K11B2 | BrioSpot - éclairage sécurité |  |  |  |  | K | SYSTÈMES DE SÉCURITÉ KAUFEL | K11 | ÉCLAIRAGE DE SÉCURITÉ KAUFEL | K11B2 | BrioSpot - éclairage sécurité |  | FR
ABB | Kaufel | Brio+ | 280004 | 280004 | 7TCA091720R0015 | 5415022120837 | BRIO+ ET 60L COM/DBR | BRIO+/Bloc évac. étanche adress. SATI - 100% LED - NF AEAS - BAES + DBR - V+ | BRIO+/Bloc évac. étanche adress. SATI - 100% LED - NF AEAS - BAES + DBR - V+ | 2023-02-01 | 408.22 | 408.22 | EUR | 20 | 1 | EA | 1 | 1 | 1 | BX | 0 | 20 | 1 | 12 | A | 2023-02-01 | [9 empty] | 94056080 |  | 117 | MMT | 37 | MMT | 41,6 | MMT | 45 | GRM | [6 empty] | K | SYSTÈMES DE SÉCURITÉ KAUFEL | K11 | ÉCLAIRAGE DE SÉCURITÉ KAUFEL | K11A2 | BAES |  |  |  |  | K | SYSTÈMES DE SÉCURITÉ KAUFEL | K11 | ÉCLAIRAGE DE SÉCURITÉ KAUFEL | K11A2 | BAES |  | FR
ABB | Kaufel | BI | 621100 | 621100 | 7TCA307030R0030 | 5415022507133 | BT LS | Boîtier de télécommande LS | Boîtier de télécommande LS | 2023-02-01 | 409.35 | 409.35 | EUR | 20 | 1 | EA | 1 | 1 | 1 | BX | 0 | 14 | 1 | 12 | A | 2023-02-01 | [9 empty] | 84714900 |  | 85 | MMT | 53 | MMT | 66 | MMT | 213 | GRM | [6 empty] | K | SYSTÈMES DE SÉCURITÉ KAUFEL | K11 | ÉCLAIRAGE DE SÉCURITÉ KAUFEL | K11B1 | TELECOMMANDES |  |  |  |  | K | SYSTÈMES DE SÉCURITÉ KAUFEL | K11 | ÉCLAIRAGE DE SÉCURITÉ KAUFEL | K11B1 | TELECOMMANDES |  | FR
ABB | Kaufel | BrioSpot S | 100113K | 100113K | 7TCA309010R0114 | 5415022522136 | BRIOSPOT R LSL A BLANC | BrioSpot Encastré /BAES BAEH - Led - Autotestable SATI - Blanc - NF AEAS & ENV. | BrioSpot Encastré /BAES BAEH - Led - Autotestable SATI - Blanc - NF AEAS & ENV. | 2023-02-01 | 412.34 | 412.34 | EUR | 20 | 1 | EA | 1 | 1 | 1 | BX | 0 | 5 | 1 | 12 | A | 2023-02-01 |  |  |  |  | 100113K |  |  |  |  | 94056020 |  | 8,5 | MMT | 128 | MMT | 220 | MMT | 560 | GRM | [6 empty] | K | SYSTÈMES DE SÉCURITÉ KAUFEL | K11 | ÉCLAIRAGE DE SÉCURITÉ KAUFEL | K11B2 | BrioSpot - éclairage sécurité |  |  |  |  | K | SYSTÈMES DE SÉCURITÉ KAUFEL | K11 | ÉCLAIRAGE DE SÉCURITÉ KAUFEL | K11B2 | BrioSpot - éclairage sécurité |  | FR
ABB | Kaufel | BrioSpot S | 100219K | 100219K | 7TCA309010R0086 | 5415022521870 | BRIOSPOT S 400L A BLANC | BrioSpot Saillie /BAES - Ambiance - Led - Autotest. SATI - Blc - NF AEAS & ENV. | BrioSpot Saillie /BAES - Ambiance - Led - Autotest. SATI - Blc - NF AEAS & ENV. | 2023-02-01 | 413.1 | 413.1 | EUR | 20 | 1 | EA | 1 | 1 | 1 | BX | 0 | 5 | 1 | 12 | A | 2023-02-01 |  |  |  |  | 100219K |  |  |  |  | 94056020 |  | 40 | MMT | 120 | MMT | 120 | MMT | 280 | GRM | [6 empty] | K | SYSTÈMES DE SÉCURITÉ KAUFEL | K13 | ALARMES ET ÉCLAIRAGE SÉCURITÉ KAUFEL LPN | K13B2 | BrioSpot - BAES |  |  |  |  | K | SYSTÈMES DE SÉCURITÉ KAUFEL | K13 | ALARMES ET ÉCLAIRAGE SÉCURITÉ KAUFEL LPN | K13B2 | BrioSpot - BAES |  | FR
ABB | Kaufel | Brio+ | 226601 | 226601 | 7TCA091720R0004 | 5415022046236 | BRIO+ ET 60LP A | BRIO+/Bloc évac. étanche SATI - 100% LED - NF AEAS (Permanent) - V+ | BRIO+/Bloc évac. étanche SATI - 100% LED - NF AEAS (Permanent) - V+ | 2023-02-01 | 414.02 | 414.02 | EUR | 20 | 1 | EA | 1 | 1 | 1 | BX | 0 | 5 | 1 | 12 | A | 2023-02-01 | [9 empty] | 94056080 |  | 117 | MMT | 37 | MMT | 41,6 | MMT | 517 | GRM | [6 empty] | K | SYSTÈMES DE SÉCURITÉ KAUFEL | K11 | ÉCLAIRAGE DE SÉCURITÉ KAUFEL | K11A2 | BAES |  |  |  |  | K | SYSTÈMES DE SÉCURITÉ KAUFEL | K11 | ÉCLAIRAGE DE SÉCURITÉ KAUFEL | K11A2 | BAES |  | FR
ABB | Kaufel | BrioSpot S | 103233K | 103233K | 7TCA309010R0104 | 5415022522877 | BRIOSPOT S 48…230/ 400L NOIR | BrioSpot Saillie /LSC - Ambi. - Led - Multi-tension - Noir NF AEAS & ENV. | BrioSpot Saillie /LSC - Ambi. - Led - Multi-tension - Noir NF AEAS & ENV. | 2023-02-01 | 415.48 | 415.48 | EUR | 20 | 1 | EA | 1 | 1 | 1 | BX | 0 | 5 | 1 | 12 | A | 2023-02-01 |  |  |  |  | 103233K |  |  |  |  | 94056020 |  | 40 | MMT | 120 | MMT | 120 | MMT | 200 | GRM | [6 empty] | K | SYSTÈMES DE SÉCURITÉ KAUFEL | K11 | ÉCLAIRAGE DE SÉCURITÉ KAUFEL | K11B3 | BrioSpot - LSC |  |  |  |  | K | SYSTÈMES DE SÉCURITÉ KAUFEL | K11 | ÉCLAIRAGE DE SÉCURITÉ KAUFEL | K11B3 | BrioSpot - LSC |  | FR
ABB | Kaufel | BrioSpot S | 103232K | 103232K | 7TCA309010R0111 | 5415022522860 | BRIOSPOT S 48…230/60L COM NOIR | BrioSpot Saillie /LSC - Evac - Led - Multi-tens. - Adress. Noir NF AEAS & ENV V+ | BrioSpot Saillie /LSC - Evac - Led - Multi-tens. - Adress. Noir NF AEAS & ENV V+ | 2023-02-01 | 415.48 | 415.48 | EUR | 20 | 1 | EA | 1 | 1 | 1 | BX | 0 | 5 | 1 | 12 | A | 2023-02-01 |  |  |  |  | 103232K |  |  |  |  | 94056020 |  | 40 | MMT | 134 | MMT | 230 | MMT | 450 | GRM | [6 empty] | K | SYSTÈMES DE SÉCURITÉ KAUFEL | K11 | ÉCLAIRAGE DE SÉCURITÉ KAUFEL | K11B3 | BrioSpot - LSC |  |  |  |  | K | SYSTÈMES DE SÉCURITÉ KAUFEL | K11 | ÉCLAIRAGE DE SÉCURITÉ KAUFEL | K11B3 | BrioSpot - LSC |  | FR
ABB | Kaufel | Brio+ | 236701L | 236701L | 7TCA091720R0008 | 5415022123593 | BRIO+ 400L A | BRIO+/Bloc ambiance extra plat SATI - 100% LED - NF AEAS & ENV. -BAES V+ | Bloc ambiance SATI - TOUT LED - NF AEAS - BAES - LED témoin - 400lm/1h - NP - IP42 IK07 - Conso 0,5W - Eligible aux C.E.E. - Visibilité+ -Dimensions en mm (Lxlxh) : 210x122x33.8 - NF ENVIRONNEMENT - Garantie 3 ans | 2023-02-01 | 416.03 | 416.03 | EUR | 20 | 1 | EA | 1 | 1 | 1 | BX | 0 | 2 | 1 | 12 | A | 2023-02-01 | [9 empty] | 94056080 |  | 117 | MMT | 30 | MMT | 33,8 | MMT | 571 | GRM | [6 empty] | K | SYSTÈMES DE SÉCURITÉ KAUFEL | K13 | ALARMES ET ÉCLAIRAGE SÉCURITÉ KAUFEL LPN | K13A2 | BAES LPN |  |  |  |  | K | SYSTÈMES DE SÉCURITÉ KAUFEL | K13 | ALARMES ET ÉCLAIRAGE SÉCURITÉ KAUFEL LPN | K13A2 | BAES LPN |  | FR
ABB | Kaufel | Brio+ | 280002 | 280002 | 7TCA091720R0013 | 5415022120813 | BRIO+ ET 60L A/DBR | BRIO+/Bloc évac. étanche SATI - 100% LED - NF AEAS - BAES + DBR - V+ | BRIO+/Bloc évac. étanche SATI - 100% LED - NF AEAS - BAES + DBR - V+ | 2023-02-01 | 417.58 | 417.58 | EUR | 20 | 1 | EA | 1 | 1 | 1 | BX | 0 | 20 | 1 | 12 | A | 2023-02-01 | [9 empty] | 94056080 |  | 117 | MMT | 37 | MMT | 41,6 | MMT | 621 | GRM | [6 empty] | K | SYSTÈMES DE SÉCURITÉ KAUFEL | K11 | ÉCLAIRAGE DE SÉCURITÉ KAUFEL | K11A2 | BAES |  |  |  |  | K | SYSTÈMES DE SÉCURITÉ KAUFEL | K11 | ÉCLAIRAGE DE SÉCURITÉ KAUFEL | K11A2 | BAES |  | FR
ABB | Kaufel | Brio+ | 227501 | 227501 | 7TCA091720R0006 | 5415022048681 | BRIO+ 60LP COM | BRIO+/Bloc évac. adress. SATI - 100% LED - NF AEAS (Permanent) - V+ | BRIO+/Bloc évac. adress. SATI - 100% LED - NF AEAS (Permanent) - V+ | 2023-02-01 | 418.36 | 418.36 | EUR | 20 | 1 | EA | 1 | 1 | 1 | BX | 0 | 5 | 1 | 12 | A | 2023-02-01 | [9 empty] | 94056080 |  | 117 | MMT | 30 | MMT | 33,8 | MMT | 476 | GRM | [6 empty] | K | SYSTÈMES DE SÉCURITÉ KAUFEL | K11 | ÉCLAIRAGE DE SÉCURITÉ KAUFEL | K11A2 | BAES |  |  |  |  | K | SYSTÈMES DE SÉCURITÉ KAUFEL | K11 | ÉCLAIRAGE DE SÉCURITÉ KAUFEL | K11A2 | BAES |  | FR
ABB | Kaufel | BrioSpot S | 100221K | 100221K | 7TCA309010R0088 | 5415022521894 | BRIOSPOT S ET 400L A BLANC | BrioSpot Saillie /BAES - Ambiance ET - Led - Auto. SATI - Blc NF AEAS & ENV. | BrioSpot Saillie /BAES - Ambiance ET - Led - Auto. SATI - Blc NF AEAS & ENV. | 2023-02-01 | 424.71 | 424.71 | EUR | 20 | 1 | EA | 1 | 1 | 1 | BX | 0 | 5 | 1 | 12 | A | 2023-02-01 |  |  |  |  | 100221K |  |  |  |  | 94056020 |  | 60 | MMT | 166 | MMT | 166 | MMT | 500 | GRM | [6 empty] | K | SYSTÈMES DE SÉCURITÉ KAUFEL | K13 | ALARMES ET ÉCLAIRAGE SÉCURITÉ KAUFEL LPN | K13B2 | BrioSpot - BAES |  |  |  |  | K | SYSTÈMES DE SÉCURITÉ KAUFEL | K13 | ALARMES ET ÉCLAIRAGE SÉCURITÉ KAUFEL LPN | K13B2 | BrioSpot - BAES |  | FR
ABB | Kaufel | BrioSpot S | 103229K | 103229K | 7TCA309010R0096 | 5415022521979 | BRIOSPOT S ET 48…230/ 400L BLC | BrioSpot Saillie /LSC - Ambiance Etanche conv. Led - 48 à 230V - Blc - NF AEAS | BrioSpot Saillie /LSC - Ambiance Etanche conv. Led - 48 à 230V - Blc - NF AEAS | 2023-02-01 | 426.36 | 426.36 | EUR | 20 | 1 | EA | 1 | 1 | 1 | BX | 0 | 5 | 1 | 12 | A | 2023-02-01 |  |  |  |  | 103229K |  |  |  |  | 94056020 |  | 60 | MMT | 166 | MMT | 166 | MMT | 400 | GRM | [6 empty] | K | SYSTÈMES DE SÉCURITÉ KAUFEL | K13 | ALARMES ET ÉCLAIRAGE SÉCURITÉ KAUFEL LPN | K13B3 | BrioSpot - LSC |  |  |  |  | K | SYSTÈMES DE SÉCURITÉ KAUFEL | K13 | ALARMES ET ÉCLAIRAGE SÉCURITÉ KAUFEL LPN | K13B3 | BrioSpot - LSC |  | FR
ABB | Kaufel | Brio+ | 490802 | 490802 | 7TCA091750R0007 | 5415022026757 | BRIO+ ET 48...230/400L | BRIO+/LSC ambiance étanche conventionnel - 100% LED - 48 à 230V - NF AEAS - V+ | Luminaire ambiance étanche conventionnel - 100% LED - 48 à 230V - NF AEAS - Conso : 4,8W - 340lm - IP 65 IK 10 - Durée de vie des LED 10 ans - 960°C - Visibilité+ -Dimensions en mm (Lxlxh) : 210x122x41.6 - Garantie 1 an | 2023-02-01 | 430.8 | 430.8 | EUR | 20 | 1 | EA | 1 | 1 | 1 | BX | 0 | 5 | 1 | 12 | A | 2023-02-01 | [9 empty] | 94056080 |  | 117 | MMT | 37 | MMT | 41,6 | MMT | 467 | GRM | [6 empty] | K | SYSTÈMES DE SÉCURITÉ KAUFEL | K11 | ÉCLAIRAGE DE SÉCURITÉ KAUFEL | K11A5 | LSC |  |  |  |  | K | SYSTÈMES DE SÉCURITÉ KAUFEL | K11 | ÉCLAIRAGE DE SÉCURITÉ KAUFEL | K11A5 | LSC |  | FR
ABB | Kaufel | BrioSpot S | 100220K | 100220K | 7TCA309010R0087 | 5415022521887 | BRIOSPOT S 400L COM BLANC | BrioSpot Saillie /BAES - Ambiance - Led - Adress. SATI - Blc - NF AEAS & ENV. | BrioSpot Saillie /BAES - Ambiance - Led - Adress. SATI - Blc - NF AEAS & ENV. | 2023-02-01 | 430.87 | 430.87 | EUR | 20 | 1 | EA | 1 | 1 | 1 | BX | 0 | 5 | 1 | 12 | A | 2023-02-01 |  |  |  |  | 100220K |  |  |  |  | 94056020 |  | 40 | MMT | 120 | MMT | 120 | MMT | 280 | GRM | [6 empty] | K | SYSTÈMES DE SÉCURITÉ KAUFEL | K11 | ÉCLAIRAGE DE SÉCURITÉ KAUFEL | K11B2 | BrioSpot - éclairage sécurité |  |  |  |  | K | SYSTÈMES DE SÉCURITÉ KAUFEL | K11 | ÉCLAIRAGE DE SÉCURITÉ KAUFEL | K11B2 | BrioSpot - éclairage sécurité |  | FR
ABB | Kaufel | Primo3 | 246221K | 246221K | 7TCA091720R0037 | 5415022263169 | PRIMO3 ET LSL A | PRIMO3/Bloc évac./habitation étanche SATI-100% LEDS - NF AEAS & ENV. | PRIMO3/Bloc évac./habitation étanche SATI-100% LEDS - NF AEAS & ENV. | 2023-02-01 | 431.04 | 431.04 | EUR | 20 | 1 | EA | 1 | 1 | 1 | BX | 0 | 2 | 1 | 12 | A | 2023-02-01 | [9 empty] | 94056080 |  | 112 | MMT | 61 | MMT | 66 | MMT | 816 | GRM | [6 empty] | K | SYSTÈMES DE SÉCURITÉ KAUFEL | K13 | ALARMES ET ÉCLAIRAGE SÉCURITÉ KAUFEL LPN | K13A2 | BAES LPN |  |  |  |  | K | SYSTÈMES DE SÉCURITÉ KAUFEL | K13 | ALARMES ET ÉCLAIRAGE SÉCURITÉ KAUFEL LPN | K13A2 | BAES LPN |  | FR
ABB | Kaufel | BrioSpot S | 103226K | 103226K | 7TCA309010R0093 | 5415022521948 | BRIOSPOT S ET 48…230/ 60L COM | BrioSpot Saillie /LSC - Evac ET - Led - Adress. - 48 à 230V - Blc - NF AEAS - V+ | BrioSpot Saillie /LSC - Evac ET - Led - Adress. - 48 à 230V - Blc - NF AEAS - V+ | 2023-02-01 | 437.02 | 437.02 | EUR | 20 | 1 | EA | 1 | 1 | 1 | BX | 0 | 5 | 1 | 12 | A | 2023-02-01 |  |  |  |  | 103226K |  |  |  |  | 94056020 |  | 55 | MMT | 178 | MMT | 272 | MMT | 980 | GRM | [6 empty] | K | SYSTÈMES DE SÉCURITÉ KAUFEL | K11 | ÉCLAIRAGE DE SÉCURITÉ KAUFEL | K11B3 | BrioSpot - LSC |  |  |  |  | K | SYSTÈMES DE SÉCURITÉ KAUFEL | K11 | ÉCLAIRAGE DE SÉCURITÉ KAUFEL | K11B3 | BrioSpot - LSC |  | FR
ABB | Kaufel | BrioSpot S | 100134K | 100134K | 7TCA309010R0122 | 5415022522990 | BRIOSPOT R 400LA NOIR | BrioSpot Encastré /BAES - Ambiance - Led - Autotest SATI - Noir NF AEAS & ENV | BrioSpot Encastré /BAES - Ambiance - Led - Autotest SATI - Noir NF AEAS & ENV | 2023-02-01 | 445.23 | 445.23 | EUR | 20 | 1 | EA | 1 | 1 | 1 | BX | 0 | 5 | 1 | 12 | A | 2023-02-01 |  |  |  |  | 100134K |  |  |  |  | 94056020 |  | 16 | MMT | 100 | MMT | 100 | MMT | 298 | GRM | [6 empty] | K | SYSTÈMES DE SÉCURITÉ KAUFEL | K11 | ÉCLAIRAGE DE SÉCURITÉ KAUFEL | K11B2 | BrioSpot - éclairage sécurité |  |  |  |  | K | SYSTÈMES DE SÉCURITÉ KAUFEL | K11 | ÉCLAIRAGE DE SÉCURITÉ KAUFEL | K11B2 | BrioSpot - éclairage sécurité |  | FR
ABB | Kaufel | BrioSpot S | 100131K | 100131K | 7TCA309010R0119 | 5415022522969 | BRIOSPOT R 60L COM NOIR | BrioSpot Encastré /BAES - Evacuation - Led - Adressable SATI- Noir NF AEAS & ENV | BrioSpot Encastré /BAES - Evacuation - Led - Adressable SATI- Noir NF AEAS & ENV | 2023-02-01 | 445.23 | 445.23 | EUR | 20 | 1 | EA | 1 | 1 | 1 | BX | 0 | 5 | 1 | 12 | A | 2023-02-01 |  |  |  |  | 100131K |  |  |  |  | 94056020 |  | 8,5 | MMT | 128 | MMT | 220 | MMT | 510 | GRM | [6 empty] | K | SYSTÈMES DE SÉCURITÉ KAUFEL | K11 | ÉCLAIRAGE DE SÉCURITÉ KAUFEL | K11B2 | BrioSpot - éclairage sécurité |  |  |  |  | K | SYSTÈMES DE SÉCURITÉ KAUFEL | K11 | ÉCLAIRAGE DE SÉCURITÉ KAUFEL | K11B2 | BrioSpot - éclairage sécurité |  | FR
ABB | Kaufel | BrioSpot S | 100213K | 100213K | 7TCA309010R0080 | 5415022521818 | BRIOSPOT S LSL A BLANC | BrioSpot Saillie /BAES BAEH - Led - Autotestable SATI - Blc - NF AEAS & ENV. V+ | BrioSpot Saillie /BAES BAEH - Led - Autotestable SATI - Blc - NF AEAS & ENV. V+ | 2023-02-01 | 449.32 | 449.32 | EUR | 20 | 1 | EA | 1 | 1 | 1 | BX | 0 | 5 | 1 | 12 | A | 2023-02-01 |  |  |  |  | 100213K |  |  |  |  | 94056020 |  | 40 | MMT | 134 | MMT | 230 | MMT | 500 | GRM | [6 empty] | K | SYSTÈMES DE SÉCURITÉ KAUFEL | K11 | ÉCLAIRAGE DE SÉCURITÉ KAUFEL | K11B2 | BrioSpot - éclairage sécurité |  |  |  |  | K | SYSTÈMES DE SÉCURITÉ KAUFEL | K11 | ÉCLAIRAGE DE SÉCURITÉ KAUFEL | K11B2 | BrioSpot - éclairage sécurité |  | FR
ABB | Kaufel | Brio+ | 497801 | 497801 | 7TCA091750R0010 | 5415022026764 | BRIO+ 48...230/400L COM | BRIO+/LSC ambiance adressable - 100% LED - 48 à 230V - NF AEAS - V+ | Luminaire ambiance adressable - 100% LED - 48 à 230V - NF AEAS - Conso : 4,8W - 340lm - IP 42 IK 07 - Durée de vie des LED 10 ans - 960°C - Visibilité+ -Dimensions en mm (Lxlxh) : 210x122x33.8 - Garantie 1 an | 2023-02-01 | 451.3 | 451.3 | EUR | 20 | 1 | EA | 1 | 1 | 1 | BX | 0 | 5 | 1 | 12 | A | 2023-02-01 | [9 empty] | 94056080 |  | 117 | MMT | 30 | MMT | 33,8 | MMT | 45 | GRM | [6 empty] | K | SYSTÈMES DE SÉCURITÉ KAUFEL | K11 | ÉCLAIRAGE DE SÉCURITÉ KAUFEL | K11A5 | LSC |  |  |  |  | K | SYSTÈMES DE SÉCURITÉ KAUFEL | K11 | ÉCLAIRAGE DE SÉCURITÉ KAUFEL | K11A5 | LSC |  | FR
ABB | Kaufel | Brio+ | 497810K | 497810K | 7TCA304050R0007 | 5415022501469 | BRIO+ 230/400L COM | BRIO+/LSC ambiance adressable - 100% LED - 230VAC - NF AEAS - V+ | Luminaire ambiance adressable - 100% LED - 230VAC - NF AEAS - Conso : 4,8W - 340lm - IP 42 IK 07 - Durée de vie des LED 10 ans - 960°C - Visibilité+ -Dimensions en mm (Lxlxh) : 210x122x33.8 - Garantie 1 an | 2023-02-01 | 455.58 | 455.58 | EUR | 20 | 1 | EA | 1 | 1 | 1 | BX | 0 | 1 | 1 | 12 | A | 2023-02-01 | [9 empty] | 94056080 |  | 117 | MMT | 29 | MMT | 33,8 | MMT | 426 | GRM | [6 empty] | K | SYSTÈMES DE SÉCURITÉ KAUFEL | K11 | ÉCLAIRAGE DE SÉCURITÉ KAUFEL | K11A5 | LSC |  |  |  |  | K | SYSTÈMES DE SÉCURITÉ KAUFEL | K11 | ÉCLAIRAGE DE SÉCURITÉ KAUFEL | K11A5 | LSC |  | FR
ABB | Kaufel | BrioSpot S | 100811K | 100811K | 7TCA309010R0125 | 5415022522891 | BRIOSPOT R 60L A DBR NOIR | BrioSpot Encastré /BAES - Evac. - Led - Autotest SATI - DBR - Noir NF AEAS & ENV | BrioSpot Encastré /BAES - Evac. - Led - Autotest SATI - DBR - Noir NF AEAS & ENV | 2023-02-01 | 459 | 459 | EUR | 20 | 1 | EA | 1 | 1 | 1 | BX | 0 | 5 | 1 | 12 | A | 2023-02-01 |  |  |  |  | 100811K |  |  |  |  | 94056020 |  | 8,5 | MMT | 128 | MMT | 220 | MMT | 560 | GRM | [6 empty] | K | SYSTÈMES DE SÉCURITÉ KAUFEL | K11 | ÉCLAIRAGE DE SÉCURITÉ KAUFEL | K11B2 | BrioSpot - éclairage sécurité |  |  |  |  | K | SYSTÈMES DE SÉCURITÉ KAUFEL | K11 | ÉCLAIRAGE DE SÉCURITÉ KAUFEL | K11B2 | BrioSpot - éclairage sécurité |  | FR
ABB | Kaufel | BrioSpot S | 103230K | 103230K | 7TCA309010R0097 | 5415022521986 | BRIOSPOT S ET 48…230/ 400L COM | BrioSpot Saillie /LSC - Ambi. ET - Led - Adress. Led - 48 à 230V - Blc - NF AEAS | BrioSpot Saillie /LSC - Ambi. ET - Led - Adress. Led - 48 à 230V - Blc - NF AEAS | 2023-02-01 | 461.63 | 461.63 | EUR | 20 | 1 | EA | 1 | 1 | 1 | BX | 0 | 5 | 1 | 12 | A | 2023-02-01 |  |  |  |  | 103230K |  |  |  |  | 94056020 |  | 60 | MMT | 166 | MMT | 166 | MMT | 400 | GRM | [6 empty] | K | SYSTÈMES DE SÉCURITÉ KAUFEL | K11 | ÉCLAIRAGE DE SÉCURITÉ KAUFEL | K11B3 | BrioSpot - LSC |  |  |  |  | K | SYSTÈMES DE SÉCURITÉ KAUFEL | K11 | ÉCLAIRAGE DE SÉCURITÉ KAUFEL | K11B3 | BrioSpot - LSC |  | FR
ABB | Kaufel | BrioSpot S | 100132K | 100132K | 7TCA309010R0120 | 5415022522976 | BRIOSPOT R LSL A NOIR | BrioSpot Encastré /BAES BAEH - Led - Autotestable SATI - Noir NF AEAS & ENV | BrioSpot Encastré /BAES BAEH - Led - Autotestable SATI - Noir NF AEAS & ENV | 2023-02-01 | 463.59 | 463.59 | EUR | 20 | 1 | EA | 1 | 1 | 1 | BX | 0 | 5 | 1 | 12 | A | 2023-02-01 |  |  |  |  | 100132K |  |  |  |  | 94056020 |  | 8,5 | MMT | 128 | MMT | 220 | MMT | 560 | GRM | [6 empty] | K | SYSTÈMES DE SÉCURITÉ KAUFEL | K11 | ÉCLAIRAGE DE SÉCURITÉ KAUFEL | K11B2 | BrioSpot - éclairage sécurité |  |  |  |  | K | SYSTÈMES DE SÉCURITÉ KAUFEL | K11 | ÉCLAIRAGE DE SÉCURITÉ KAUFEL | K11B2 | BrioSpot - éclairage sécurité |  | FR
ABB | Kaufel | BrioSpot S | 100315K | 100315K | 7TCA309010R0102 | 5415022522839 | BRIOSPOT S 400L A NOIR | BrioSpot Saillie /BAES - Ambiance - Led - Autotestable SATI - Noir NF AEAS & ENV | BrioSpot Saillie /BAES - Ambiance - Led - Autotestable SATI - Noir NF AEAS & ENV | 2023-02-01 | 464.74 | 464.74 | EUR | 20 | 1 | EA | 1 | 1 | 1 | BX | 0 | 5 | 1 | 12 | A | 2023-02-01 |  |  |  |  | 100315K |  |  |  |  | 94056020 |  | 40 | MMT | 120 | MMT | 120 | MMT | 280 | GRM | [6 empty] | K | SYSTÈMES DE SÉCURITÉ KAUFEL | K11 | ÉCLAIRAGE DE SÉCURITÉ KAUFEL | K11B2 | BrioSpot - éclairage sécurité |  |  |  |  | K | SYSTÈMES DE SÉCURITÉ KAUFEL | K11 | ÉCLAIRAGE DE SÉCURITÉ KAUFEL | K11B2 | BrioSpot - éclairage sécurité |  | FR
ABB | Kaufel | EDF | 612105 | 612105 | 7TCA091150R0030 | 5414363485353 | EDF ET 100L | BAPI/Bloc Autonome Portatif d'Intervention étanche - LED - 45lm/100lm 3h/1h | BAPI/Bloc Autonome Portatif d'Intervention étanche - LED - 45lm/100lm 3h/1h | 2023-02-01 | 466.71 | 466.71 | EUR | 20 | 1 | EA | 1 | 1 | 1 | BX | 0 | 2 | 1 | 12 | A | 2023-02-01 | [9 empty] | 84714900 |  | 238 | MMT | 54 | MMT | 60 | MMT | 880 | GRM | [6 empty] | K | SYSTÈMES DE SÉCURITÉ KAUFEL | K11 | ÉCLAIRAGE DE SÉCURITÉ KAUFEL | K11A3 | BLOCS PORTABLES |  |  |  |  | K | SYSTÈMES DE SÉCURITÉ KAUFEL | K11 | ÉCLAIRAGE DE SÉCURITÉ KAUFEL | K11A3 | BLOCS PORTABLES |  | FR
ABB | Kaufel | BI | 621000 | 621000 | 7TCA307030R0032 | 5415022507409 | BT V+ | Boîtier de télécommande VISIBILITE + | Boîtier de télécommande VISIBILITE + | 2023-02-01 | 469.25 | 469.25 | EUR | 20 | 1 | EA | 1 | 1 | 1 | BX | 0 | 14 | 1 | 12 | A | 2023-02-01 | [9 empty] | 84714900 |  | 85 | MMT | 53 | MMT | 66 | MMT | 213 | GRM | [6 empty] | K | SYSTÈMES DE SÉCURITÉ KAUFEL | K13 | ALARMES ET ÉCLAIRAGE SÉCURITÉ KAUFEL LPN | K13A4 | TELECOMMANDES LPN |  |  |  |  | K | SYSTÈMES DE SÉCURITÉ KAUFEL | K13 | ALARMES ET ÉCLAIRAGE SÉCURITÉ KAUFEL LPN | K13A4 | TELECOMMANDES LPN |  | FR
ABB | Kaufel | Brio+ | 246713 | 246713 | 7TCA091160R0055 | 5414363609094 | BRIO+ ET LSL A | BRIO+/Bloc BAES/BAEH étanche SATI 100%LED - NF AEAS & ENV. - V+ | BRIO+/Bloc BAES/BAEH étanche SATI 100%LED - NF AEAS & ENV. - V+ | 2023-02-01 | 473.29 | 473.29 | EUR | 20 | 1 | EA | 1 | 1 | 1 | BX | 0 | 2 | 1 | 12 | A | 2023-02-01 | [9 empty] | 94056080 |  | 117 | MMT | 37 | MMT | 41,6 | MMT | 567 | GRM | [6 empty] | K | SYSTÈMES DE SÉCURITÉ KAUFEL | K13 | ALARMES ET ÉCLAIRAGE SÉCURITÉ KAUFEL LPN | K13A2 | BAES LPN |  |  |  |  | K | SYSTÈMES DE SÉCURITÉ KAUFEL | K13 | ALARMES ET ÉCLAIRAGE SÉCURITÉ KAUFEL LPN | K13A2 | BAES LPN |  | FR
ABB | Kaufel | Primo3 | 236221K | 236221K | 7TCA091720R0035 | 5415022263206 | PRIMO3 ET 400L A | PRIMO3/Bloc ambiance étanche SATI - 100% LED - NF AEAS & ENV. -BAES | Bloc ambiance étanche SATI - TOUT LED - NF AEAS & ENVIRONNEMENT - BAES - LED témoin - 390lm/1h - NP - IP65 IK10 - Conso 0.7W - Dimensions en mm (Lxlxh) : 237x115x66 - Eligible aux C.E.E. - Garantie 3 ans | 2023-02-01 | 475.63 | 475.63 | EUR | 20 | 1 | EA | 1 | 1 | 1 | BX | 0 | 2 | 1 | 12 | A | 2023-02-01 | [9 empty] | 94056080 |  | 112 | MMT | 61 | MMT | 66 | MMT | 45 | GRM | [6 empty] | K | SYSTÈMES DE SÉCURITÉ KAUFEL | K13 | ALARMES ET ÉCLAIRAGE SÉCURITÉ KAUFEL LPN | K13A2 | BAES LPN |  |  |  |  | K | SYSTÈMES DE SÉCURITÉ KAUFEL | K13 | ALARMES ET ÉCLAIRAGE SÉCURITÉ KAUFEL LPN | K13A2 | BAES LPN |  | FR
ABB | Kaufel | Brio+ | 280003 | 280003 | 7TCA091720R0014 | 5415022120820 | BRIO+ 60L COM/DBR | BRIO+/Bloc évac. adress. SATI - 100% LED - NF AEAS - BAES + DBR - V+ | BRIO+/Bloc évac. adress. SATI - 100% LED - NF AEAS - BAES + DBR - V+ | 2023-02-01 | 476.54 | 476.54 | EUR | 20 | 1 | EA | 1 | 1 | 1 | BX | 0 | 20 | 1 | 12 | A | 2023-02-01 | [9 empty] | 94056080 |  | 117 | MMT | 30 | MMT | 33,8 | MMT | 45 | GRM | [6 empty] | K | SYSTÈMES DE SÉCURITÉ KAUFEL | K11 | ÉCLAIRAGE DE SÉCURITÉ KAUFEL | K11A2 | BAES |  |  |  |  | K | SYSTÈMES DE SÉCURITÉ KAUFEL | K11 | ÉCLAIRAGE DE SÉCURITÉ KAUFEL | K11A2 | BAES |  | FR
ABB | Kaufel | Brio+ | 247712 | 247712 | 7TCA091180R0036 | 5414363609100 | BRIO+ LSL COM | BRIO+/Bloc BAES/BAEH adress. SATI 100%LED - NF AEAS&ENV. - V+ | BRIO+/Bloc BAES/BAEH adress. SATI 100%LED - NF AEAS&ENV. - V+ | 2023-02-01 | 479.82 | 479.82 | EUR | 20 | 1 | EA | 1 | 1 | 1 | BX | 0 | 5 | 1 | 12 | A | 2023-02-01 | [9 empty] | 94056080 |  | 117 | MMT | 30 | MMT | 33,8 | MMT | 531 | GRM | [6 empty] | K | SYSTÈMES DE SÉCURITÉ KAUFEL | K11 | ÉCLAIRAGE DE SÉCURITÉ KAUFEL | K11A2 | BAES |  |  |  |  | K | SYSTÈMES DE SÉCURITÉ KAUFEL | K11 | ÉCLAIRAGE DE SÉCURITÉ KAUFEL | K11A2 | BAES |  | FR
ABB | Kaufel | BrioSpot S | 103228K | 103228K | 7TCA309010R0095 | 5415022521962 | BRIOSPOT S 48…230/ 400L COM BL | BrioSpot Saillie /LSC - Ambiance - Led - Adressable - 48 à 230V - Blc - NF AEAS | BrioSpot Saillie /LSC - Ambiance - Led - Adressable - 48 à 230V - Blc - NF AEAS | 2023-02-01 | 480.42 | 480.42 | EUR | 20 | 1 | EA | 1 | 1 | 1 | BX | 0 | 5 | 1 | 12 | A | 2023-02-01 |  |  |  |  | 103228K |  |  |  |  | 94056020 |  | 40 | MMT | 120 | MMT | 120 | MMT | 200 | GRM | [6 empty] | K | SYSTÈMES DE SÉCURITÉ KAUFEL | K11 | ÉCLAIRAGE DE SÉCURITÉ KAUFEL | K11B3 | BrioSpot - LSC |  |  |  |  | K | SYSTÈMES DE SÉCURITÉ KAUFEL | K11 | ÉCLAIRAGE DE SÉCURITÉ KAUFEL | K11B3 | BrioSpot - LSC |  | FR
ABB | Kaufel | Accessoires BAES & LSC | 332055 | 332055 | 7TCA091830R0050 | 5415022290851 | DISJONCTEUR 6A COURBE B | Disjoncteur 6A courbe B | Disjoncteur 6A courbe B | 2023-02-01 | 481.85 | 481.85 | EUR | 20 | 1 | EA | 1 | 1 | 1 | EA | 0 | 21 | 1 | 12 | A | 2023-02-01 | [9 empty] | 84714900 |  | 17 | MMT | 215 | MMT | 50 | MMT | 45 | GRM | [6 empty] | K | SYSTÈMES DE SÉCURITÉ KAUFEL | K11 | ÉCLAIRAGE DE SÉCURITÉ KAUFEL | K11A8 | S.CENTRALES |  |  |  |  | K | SYSTÈMES DE SÉCURITÉ KAUFEL | K11 | ÉCLAIRAGE DE SÉCURITÉ KAUFEL | K11A8 | S.CENTRALES |  | FR
ABB | Kaufel | Brio+ | 497802 | 497802 | 7TCA091750R0011 | 5415022026771 | BRIO+ ET 48...230/400L COM | BRIO+/LSC ambiance étanche adressable - 100% LED - 48 à 230V - NF AEAS - V+ | Luminaire ambiance étanche adressable - 100% LED - 48 à 230V - NF AEAS - Conso : 4,8W - 340lm - IP 65 IK 10 - Durée de vie des LED 10 ans - 960°C - Visibilité+ -Dimensions en mm (Lxlxh) : 210x122x41.6 - Garantie 1 an | 2023-02-01 | 489.83 | 489.83 | EUR | 20 | 1 | EA | 1 | 1 | 1 | BX | 0 | 7 | 1 | 12 | A | 2023-02-01 | [9 empty] | 94056080 |  | 117 | MMT | 37 | MMT | 41,6 | MMT | 45 | GRM | [6 empty] | K | SYSTÈMES DE SÉCURITÉ KAUFEL | K11 | ÉCLAIRAGE DE SÉCURITÉ KAUFEL | K11A5 | LSC |  |  |  |  | K | SYSTÈMES DE SÉCURITÉ KAUFEL | K11 | ÉCLAIRAGE DE SÉCURITÉ KAUFEL | K11A5 | LSC |  | FR
ABB | Kaufel | Brio+ | 247713 | 247713 | 7TCA091180R0037 | 5414363609117 | BRIO+ ET LSL COM | BRIO+/Bloc BAES/BAEH étanche adress. SATI 100%LED - NF AEAS&ENV. - V+ | BRIO+/Bloc BAES/BAEH étanche adress. SATI 100%LED - NF AEAS&ENV. - V+ | 2023-02-01 | 491.12 | 491.12 | EUR | 20 | 1 | EA | 1 | 1 | 1 | BX | 0 | 5 | 1 | 12 | A | 2023-02-01 | [9 empty] | 94056080 |  | 117 | MMT | 37 | MMT | 41,6 | MMT | 567 | GRM | [6 empty] | K | SYSTÈMES DE SÉCURITÉ KAUFEL | K11 | ÉCLAIRAGE DE SÉCURITÉ KAUFEL | K11A2 | BAES |  |  |  |  | K | SYSTÈMES DE SÉCURITÉ KAUFEL | K11 | ÉCLAIRAGE DE SÉCURITÉ KAUFEL | K11A2 | BAES |  | FR
ABB | Kaufel | BrioSpot S | 100222K | 100222K | 7TCA309010R0089 | 5415022521900 | BRIOSPOT S ET 400L COM BLANC | BrioSpot Saillie /BAES - Ambi. Etanche - Led - Adress. SATI - Blc NF AEAS & ENV | BrioSpot Saillie /BAES - Ambi. Etanche - Led - Adress. SATI - Blc NF AEAS & ENV | 2023-02-01 | 492.42 | 492.42 | EUR | 20 | 1 | EA | 1 | 1 | 1 | BX | 0 | 5 | 1 | 12 | A | 2023-02-01 |  |  |  |  | 100222K |  |  |  |  | 94056020 |  | 60 | MMT | 166 | MMT | 166 | MMT | 500 | GRM | [6 empty] | K | SYSTÈMES DE SÉCURITÉ KAUFEL | K11 | ÉCLAIRAGE DE SÉCURITÉ KAUFEL | K11B2 | BrioSpot - éclairage sécurité |  |  |  |  | K | SYSTÈMES DE SÉCURITÉ KAUFEL | K11 | ÉCLAIRAGE DE SÉCURITÉ KAUFEL | K11B2 | BrioSpot - éclairage sécurité |  | FR
ABB | Kaufel | Alarmes incendie Type 2b - Filaire | 532112 | 532112 | 7TCA097010R0230 | 5415022456714 | DS T2 Sa V2 | Alarme Incendie Type 2B - - Diffuseur Sonore BAAS Type Sa | Alarme Incendie de Type 2B - BAAS Type Sa - Bloc Autonome d'Alarme Sonore - Coffret ABS Blanc - IP42 IK07 - Dimensions en mm (Lxlxh) : 113x175x55 - Autonomie 72h en veille + 5 minutes en alarme - Garantie 1 an | 2023-02-01 | 499.28 | 499.28 | EUR | 20 | 1 | EA | 1 | 1 | 1 | BX | 0 | 2 | 1 | 12 | A | 2023-02-01 | [9 empty] | 01059950 |  | 168 | MMT | 48 | MMT | 107 | MMT | 1,197 | KGM | [6 empty] | K | SYSTÈMES DE SÉCURITÉ KAUFEL | K10 | ALARMES DE SÉCURITÉ KAUFEL | K10A1 | ALARME |  |  |  |  | K | SYSTÈMES DE SÉCURITÉ KAUFEL | K10 | ALARMES DE SÉCURITÉ KAUFEL | K10A1 | ALARME |  | FR
ABB | Kaufel | Alarme incendie | 758104 | 758104 | 7TCA091390R1206 | 5414363931379 | BATTERIE 12V 17AH | Source Centrale - Batterie 12V 17Ah - Plomb étanche sans entretien | SC - Batterie 12V 17Ah - Plomb étanche sans entretien - Pour Source Centrale - Vendu par conditionnement d'1 pièce | 2023-02-01 | 500.33 | 500.33 | EUR | 20 | 1 | EA | 1 | 1 | 1 | EA | 0 | 5 | 1 | 12 | A | 2023-02-01 | [9 empty] | 85311095 | [7 empty] | 599 | GRM | [6 empty] | K | SYSTÈMES DE SÉCURITÉ KAUFEL | K11 | ÉCLAIRAGE DE SÉCURITÉ KAUFEL | K11A7 | PIECES DETACHEES KAUFEL |  |  |  |  | K | SYSTÈMES DE SÉCURITÉ KAUFEL | K11 | ÉCLAIRAGE DE SÉCURITÉ KAUFEL | K11A7 | PIECES DETACHEES KAUFEL |  | FR
ABB | Kaufel | BrioSpot S | 100120K | 100120K | 7TCA309010R0117 | 5415022522167 | BRIOSPOT R 400L COM BLANC | BrioSpot Encastré /BAES - Ambiance - Led - Adressable SATI - Blc - NF AEAS & ENV | BrioSpot Encastré /BAES - Ambiance - Led - Adressable SATI - Blc - NF AEAS & ENV | 2023-02-01 | 503.37 | 503.37 | EUR | 20 | 1 | EA | 1 | 1 | 1 | BX | 0 | 5 | 1 | 12 | A | 2023-02-01 |  |  |  |  | 100120K |  |  |  |  | 94056020 |  | 16 | MMT | 100 | MMT | 100 | MMT | 298 | GRM | [6 empty] | K | SYSTÈMES DE SÉCURITÉ KAUFEL | K11 | ÉCLAIRAGE DE SÉCURITÉ KAUFEL | K11B2 | BrioSpot - éclairage sécurité |  |  |  |  | K | SYSTÈMES DE SÉCURITÉ KAUFEL | K11 | ÉCLAIRAGE DE SÉCURITÉ KAUFEL | K11B2 | BrioSpot - éclairage sécurité |  | FR
ABB | Kaufel | BrioSpot S | 100313K | 100313K | 7TCA309010R0100 | 5415022522815 | BRIOSPOT S LSL A NOIR | BrioSpot Saillie /BAES - LSL - Led - Autotest. SATI - Noir - NF AEAS & ENV. - V+ | BrioSpot Saillie /BAES - LSL - Led - Autotest. SATI - Noir - NF AEAS & ENV. - V+ | 2023-02-01 | 505.49 | 505.49 | EUR | 20 | 1 | EA | 1 | 1 | 1 | BX | 0 | 5 | 1 | 12 | A | 2023-02-01 |  |  |  |  | 100313K |  |  |  |  | 94056020 |  | 40 | MMT | 134 | MMT | 230 | MMT | 500 | GRM | [6 empty] | K | SYSTÈMES DE SÉCURITÉ KAUFEL | K11 | ÉCLAIRAGE DE SÉCURITÉ KAUFEL | K11B2 | BrioSpot - éclairage sécurité |  |  |  |  | K | SYSTÈMES DE SÉCURITÉ KAUFEL | K11 | ÉCLAIRAGE DE SÉCURITÉ KAUFEL | K11B2 | BrioSpot - éclairage sécurité |  | FR
ABB | Kaufel | BrioSpot S | 100316K | 100316K | 7TCA309010R0103 | 5415022522846 | BRIOSPOT S 400L COM NOIR | BrioSpot Saillie /BAES - Ambiance - Led - Adressable SATI - Noir NF AEAS & ENV. | BrioSpot Saillie /BAES - Ambiance - Led - Adressable SATI - Noir NF AEAS & ENV. | 2023-02-01 | 507.2 | 507.2 | EUR | 20 | 1 | EA | 1 | 1 | 1 | BX | 0 | 5 | 1 | 12 | A | 2023-02-01 |  |  |  |  | 100316K |  |  |  |  | 94056020 |  | 40 | MMT | 120 | MMT | 120 | MMT | 280 | GRM | [6 empty] | K | SYSTÈMES DE SÉCURITÉ KAUFEL | K11 | ÉCLAIRAGE DE SÉCURITÉ KAUFEL | K11B2 | BrioSpot - éclairage sécurité |  |  |  |  | K | SYSTÈMES DE SÉCURITÉ KAUFEL | K11 | ÉCLAIRAGE DE SÉCURITÉ KAUFEL | K11B2 | BrioSpot - éclairage sécurité |  | FR
ABB | Kaufel | Accessoires BAES & LSC | 660413 | 660413 | 7TCA091830R0048 | 5415022239348 | KIT SALLE BLANCHE BRIO+/AMB | BRIO+/ECO3/ Kit salle blanche sans tranche - En tôle laquée blanc + plaque PC | BRIO+/ECO3/ Kit salle blanche sans tranche - En tôle laquée blanc + plaque PC | 2023-02-01 | 507.5 | 507.5 | EUR | 20 | 1 | EA | 1 | 1 | 1 | BX | 0 | 42 | 1 | 12 | A | 2023-02-01 | [9 empty] | 94056080 |  | 152 | MMT | 55 | MMT | 252 | MMT | 45 | GRM | [6 empty] | K | SYSTÈMES DE SÉCURITÉ KAUFEL | K11 | ÉCLAIRAGE DE SÉCURITÉ KAUFEL | K11A1 | ACCESSOIRE |  |  |  |  | K | SYSTÈMES DE SÉCURITÉ KAUFEL | K11 | ÉCLAIRAGE DE SÉCURITÉ KAUFEL | K11A1 | ACCESSOIRE |  | FR
ABB | Kaufel | BrioSpot S | 100812K | 100812K | 7TCA309010R0126 | 5415022522075 | BRIOSPOT R 60L COM / DBR BLANC | BrioSpot Encastré /BAES - Evac. Led - Adress. SATI - DBR - Blanc - NF AEAS & ENV | BrioSpot Encastré /BAES - Evac. Led - Adress. SATI - DBR - Blanc - NF AEAS & ENV | 2023-02-01 | 518.36 | 518.36 | EUR | 20 | 1 | EA | 1 | 1 | 1 | BX | 0 | 5 | 1 | 12 | A | 2023-02-01 |  |  |  |  | 100812K |  |  |  |  | 94056020 |  | 8,5 | MMT | 128 | MMT | 220 | MMT | 560 | GRM | [6 empty] | K | SYSTÈMES DE SÉCURITÉ KAUFEL | K11 | ÉCLAIRAGE DE SÉCURITÉ KAUFEL | K11B2 | BrioSpot - éclairage sécurité |  |  |  |  | K | SYSTÈMES DE SÉCURITÉ KAUFEL | K11 | ÉCLAIRAGE DE SÉCURITÉ KAUFEL | K11B2 | BrioSpot - éclairage sécurité |  | FR
ABB | Kaufel | BT | 624000 | 624000 | 7TCA091350R2148 | 5414363129004 | BT 4000 | Télécommande multifonctions (Général, zonning, à clé, locaux à sommeil) | Télécommande multifonctions (Général, zonning, à clé, locaux à sommeil) - Polarisé ou Non Polarié - Gestion maxi. 500 blocs - 6 modules - Dimensions en mm (Lxlxh) : 105x58x90 - Equipé du "REPORT SATI" | 2023-02-01 | 522.16 | 522.16 | EUR | 20 | 1 | EA | 1 | 1 | 1 | BX | 0 | 2 | 1 | 12 | A | 2023-02-01 |  |  |  |  | 7TCA091350R2148 |  |  |  |  | 94056080 |  | 85 | MMT | 53 | MMT | 101 | MMT | 304 | GRM | [6 empty] | K | SYSTÈMES DE SÉCURITÉ KAUFEL | K13 | ALARMES ET ÉCLAIRAGE SÉCURITÉ KAUFEL LPN | K13A4 | TELECOMMANDES LPN |  |  |  |  | K | SYSTÈMES DE SÉCURITÉ KAUFEL | K13 | ALARMES ET ÉCLAIRAGE SÉCURITÉ KAUFEL LPN | K13A4 | TELECOMMANDES LPN |  | FR
ABB | Kaufel | Brio+ | 236703L | 236703L | 7TCA091720R0009 | 5415022123609 | BRIO+ ET 400L A | BRIO+/Bloc ambiance étanche SATI - 100% LED - NF AEAS & ENV. -BAES V+ | Bloc ambiance étanche SATI - TOUT LED - NF AEAS - BAES - LED témoin - 400lm/1h - NP - IP65 IK10 - Conso 0,5W - Eligible aux C.E.E. - Visibilité+ -Dimensions en mm (Lxlxh) : 210x122x41.6 - NF ENVIRONNEMENT - Garantie 3 ans | 2023-02-01 | 523.3 | 523.3 | EUR | 20 | 1 | EA | 1 | 1 | 1 | BX | 0 | 2 | 1 | 12 | A | 2023-02-01 | [9 empty] | 94056080 |  | 117 | MMT | 37 | MMT | 41,6 | MMT | 612 | GRM | [6 empty] | K | SYSTÈMES DE SÉCURITÉ KAUFEL | K13 | ALARMES ET ÉCLAIRAGE SÉCURITÉ KAUFEL LPN | K13A2 | BAES LPN |  |  |  |  | K | SYSTÈMES DE SÉCURITÉ KAUFEL | K13 | ALARMES ET ÉCLAIRAGE SÉCURITÉ KAUFEL LPN | K13A2 | BAES LPN |  | FR
ABB | Kaufel | BrioSpot S | 100114K | 100114K | 7TCA309010R0115 | 5415022522143 | BRIOSPOT R LSL COM BLANC | BrioSpot Encastré /BAES BAEH - Led - Adressable SATI - Blanc - NF AEAS & ENV. | BrioSpot Encastré /BAES BAEH - Led - Adressable SATI - Blanc - NF AEAS & ENV. | 2023-02-01 | 524.79 | 524.79 | EUR | 20 | 1 | EA | 1 | 1 | 1 | BX | 0 | 5 | 1 | 12 | A | 2023-02-01 |  |  |  |  | 100114K |  |  |  |  | 94056020 |  | 8,5 | MMT | 128 | MMT | 220 | MMT | 560 | GRM | [6 empty] | K | SYSTÈMES DE SÉCURITÉ KAUFEL | K11 | ÉCLAIRAGE DE SÉCURITÉ KAUFEL | K11B2 | BrioSpot - éclairage sécurité |  |  |  |  | K | SYSTÈMES DE SÉCURITÉ KAUFEL | K11 | ÉCLAIRAGE DE SÉCURITÉ KAUFEL | K11B2 | BrioSpot - éclairage sécurité |  | FR
ABB | Kaufel | BrioSpot S | 100214K | 100214K | 7TCA309010R0081 | 5415022521825 | BRIOSPOT S LSL COM BLANC | BrioSpot Saillie /BAES BAEH - Led - Adressable SATI - Blanc - NF AEAS & ENV. V+ | BrioSpot Saillie /BAES BAEH - Led - Adressable SATI - Blanc - NF AEAS & ENV. V+ | 2023-02-01 | 529.34 | 529.34 | EUR | 20 | 1 | EA | 1 | 1 | 1 | BX | 0 | 5 | 1 | 12 | A | 2023-02-01 |  |  |  |  | 100214K |  |  |  |  | 94056020 |  | 40 | MMT | 134 | MMT | 230 | MMT | 500 | GRM | [6 empty] | K | SYSTÈMES DE SÉCURITÉ KAUFEL | K11 | ÉCLAIRAGE DE SÉCURITÉ KAUFEL | K11B2 | BrioSpot - éclairage sécurité |  |  |  |  | K | SYSTÈMES DE SÉCURITÉ KAUFEL | K11 | ÉCLAIRAGE DE SÉCURITÉ KAUFEL | K11B2 | BrioSpot - éclairage sécurité |  | FR
ABB | Kaufel | Brio+ | 227601 | 227601 | 7TCA091720R0007 | 5415022048698 | BRIO+ ET 60 LP COM | BRIO+/Bloc évac. étanche adress. SATI - 100% LED - NF AEAS - V+ | BRIO+/Bloc évac. étanche adress. SATI - 100% LED - NF AEAS - V+ | 2023-02-01 | 532.89 | 532.89 | EUR | 20 | 1 | EA | 1 | 1 | 1 | BX | 0 | 5 | 1 | 12 | A | 2023-02-01 | [9 empty] | 94056080 |  | 117 | MMT | 37 | MMT | 41,6 | MMT | 658 | GRM | [6 empty] | K | SYSTÈMES DE SÉCURITÉ KAUFEL | K11 | ÉCLAIRAGE DE SÉCURITÉ KAUFEL | K11A2 | BAES |  |  |  |  | K | SYSTÈMES DE SÉCURITÉ KAUFEL | K11 | ÉCLAIRAGE DE SÉCURITÉ KAUFEL | K11A2 | BAES |  | FR
ABB | Kaufel | BrioSpot S | 103234K | 103234K | 7TCA309010R0105 | 5415022522884 | BRIOSPOT S 48…230/400L COM N. | BrioSpot Saillie /LSC - Ambiance multitension - Adress. SATI Noir NF AEAS & ENV | BrioSpot Saillie /LSC - Ambiance multitension - Adress. SATI Noir NF AEAS & ENV | 2023-02-01 | 540.48 | 540.48 | EUR | 20 | 1 | EA | 1 | 1 | 1 | BX | 0 | 5 | 1 | 12 | A | 2023-02-01 |  |  |  |  | 103234K |  |  |  |  | 94056020 |  | 40 | MMT | 120 | MMT | 120 | MMT | 200 | GRM | [6 empty] | K | SYSTÈMES DE SÉCURITÉ KAUFEL | K11 | ÉCLAIRAGE DE SÉCURITÉ KAUFEL | K11B3 | BrioSpot - LSC |  |  |  |  | K | SYSTÈMES DE SÉCURITÉ KAUFEL | K11 | ÉCLAIRAGE DE SÉCURITÉ KAUFEL | K11B3 | BrioSpot - LSC |  | FR
ABB | Kaufel | BrioSpot S | 100217K | 100217K | 7TCA309010R0084 | 5415022521856 | BRIOSPOT S ET LSL A BLANC | BrioSpot Saillie /BAES BAEH ET - Led - Autotest. SATI - Blc - NF AEAS & ENV. V+ | BrioSpot Saillie /BAES BAEH ET - Led - Autotest. SATI - Blc - NF AEAS & ENV. V+ | 2023-02-01 | 541.66 | 541.66 | EUR | 20 | 1 | EA | 1 | 1 | 1 | BX | 0 | 5 | 1 | 12 | A | 2023-02-01 |  |  |  |  | 100217K |  |  |  |  | 94056020 |  | 55 | MMT | 178 | MMT | 272 | MMT | 1 | KGM | [6 empty] | K | SYSTÈMES DE SÉCURITÉ KAUFEL | K11 | ÉCLAIRAGE DE SÉCURITÉ KAUFEL | K11B2 | BrioSpot - éclairage sécurité |  |  |  |  | K | SYSTÈMES DE SÉCURITÉ KAUFEL | K11 | ÉCLAIRAGE DE SÉCURITÉ KAUFEL | K11B2 | BrioSpot - éclairage sécurité |  | FR
ABB | Kaufel | Brio+ | 237701L | 237701L | 7TCA091180R0028 | 5415022123623 | BRIO+ 400L COM | BRIO+/Bloc ambiance adress. SATI - 100% LED - NF AEAS & ENV. -BAES V+ | Bloc ambiance ADRESSABLE SATI - TOUT LED - NF AEAS - BAES - LED témoin - 400lm/1h - NP - IP42 IK07 - Conso 0,5W - Eligible aux C.E.E. - Visibilité+ - Dimensions en mm (Lxlxh) : 210x122x33.8 - NF ENVIRONNEMENT - Garantie 3 ans | 2023-02-01 | 541.68 | 541.68 | EUR | 20 | 1 | EA | 1 | 1 | 1 | BX | 0 | 5 | 1 | 12 | A | 2023-02-01 | [9 empty] | 94056080 |  | 117 | MMT | 30 | MMT | 33,8 | MMT | 581 | GRM | [6 empty] | K | SYSTÈMES DE SÉCURITÉ KAUFEL | K11 | ÉCLAIRAGE DE SÉCURITÉ KAUFEL | K11A2 | BAES |  |  |  |  | K | SYSTÈMES DE SÉCURITÉ KAUFEL | K11 | ÉCLAIRAGE DE SÉCURITÉ KAUFEL | K11A2 | BAES |  | FR
ABB | Kaufel | Alarmes incendie Type 4 - Filaire | 534101 | 534101 | 7TCA097010R0058 | 5414363446378 | AI 1B T4 | Alarme Incendie de Type 4 - Centrale principale - 1 Boucle | Alarme Incendie de Type 4 - Centrale principale - 1 Boucle - Conso : 18W - Coffret ABS Blanc - IP42 IK07 - Dimensions en mm (Lxlxh) : 210x280x65 - Garantie 1 an | 2023-02-01 | 546.62 | 546.62 | EUR | 20 | 1 | EA | 1 | 1 | 1 | BX | 0 | 2 | 1 | 12 | A | 2023-02-01 | [9 empty] | 85311095 |  | 252 | MMT | 74 | MMT | 157 | MMT | 1,188 | KGM | [6 empty] | K | SYSTÈMES DE SÉCURITÉ KAUFEL | K13 | ALARMES ET ÉCLAIRAGE SÉCURITÉ KAUFEL LPN | K13A3 | ALARMES LPN |  |  |  |  | K | SYSTÈMES DE SÉCURITÉ KAUFEL | K13 | ALARMES ET ÉCLAIRAGE SÉCURITÉ KAUFEL LPN | K13A3 | ALARMES LPN |  | FR
ABB | Kaufel | Alarmes incendie Type 2b - Filaire | 535211 | 535211 | 7TCA097010R0081 | 5414363447153 | DMMD ET Rouge | Alarme incendie - Déclencheur manuel étanche à membrane déformable | Déclencheur manuel étanche à membrane déformable - Rouge - avec clé - IP67 - Conforme NF EN 54-11 - Dimensions en mm (Lxlxh) : 87x87x53 - Garantie 1 an | 2023-02-01 | 554.82 | 554.82 | EUR | 20 | 1 | EA | 1 | 1 | 1 | BX | 0 | 5 | 1 | 12 | A | 2023-02-01 | [9 empty] | 85371091 |  | 82 | MMT | 54 | MMT | 82 | MMT | 236 | GRM | [6 empty] | K | SYSTÈMES DE SÉCURITÉ KAUFEL | K10 | ALARMES DE SÉCURITÉ KAUFEL | K10A1 | ALARME |  |  |  |  | K | SYSTÈMES DE SÉCURITÉ KAUFEL | K10 | ALARMES DE SÉCURITÉ KAUFEL | K10A1 | ALARME |  | FR
ABB | Kaufel | BrioSpot S | 100135K | 100135K | 7TCA309010R0123 | 5415022523003 | BRIOSPOT R 400L COM NOIR | BrioSpot Encastré /BAES - Ambiance - Led - Adress SATI - Noir NF AEAS & ENV | BrioSpot Encastré /BAES - Ambiance - Led - Adress SATI - Noir NF AEAS & ENV | 2023-02-01 | 565.72 | 565.72 | EUR | 20 | 1 | EA | 1 | 1 | 1 | BX | 0 | 5 | 1 | 12 | A | 2023-02-01 |  |  |  |  | 100135K |  |  |  |  | 94056020 |  | 16 | MMT | 100 | MMT | 100 | MMT | 298 | GRM | [6 empty] | K | SYSTÈMES DE SÉCURITÉ KAUFEL | K11 | ÉCLAIRAGE DE SÉCURITÉ KAUFEL | K11B2 | BrioSpot - éclairage sécurité |  |  |  |  | K | SYSTÈMES DE SÉCURITÉ KAUFEL | K11 | ÉCLAIRAGE DE SÉCURITÉ KAUFEL | K11B2 | BrioSpot - éclairage sécurité |  | FR
ABB | Kaufel | Pièces détachées BAES | 758510 | 758510 | 7TCA307050R0006 | 5415022507416 | 2xBAT 7.2V / 4Ah DCPACT L A | BAT 7.2V / 4Ah DCPACT L A (Pack de 2 batteries) | BAES - Lot de 2 Batteries 7,2V 4Ah NiCd - Vendu par conditionnement d'1 pack - Pour modèle DUO C 100% LED - | 2023-02-01 | 567.39 | 567.39 | EUR | 20 | 1 | EA | 1 | 1 | 1 | EA | 0 | 7 | 1 | 12 | A | 2023-02-01 | [9 empty] | 85073020 |  | 60 | MMT | 80 | MMT | 120 | MMT | 45 | GRM | [6 empty] | K | SYSTÈMES DE SÉCURITÉ KAUFEL | K11 | ÉCLAIRAGE DE SÉCURITÉ KAUFEL | K11A7 | PIECES DETACHEES KAUFEL |  |  |  |  | K | SYSTÈMES DE SÉCURITÉ KAUFEL | K11 | ÉCLAIRAGE DE SÉCURITÉ KAUFEL | K11A7 | PIECES DETACHEES KAUFEL |  | FR
ABB | Kaufel | BrioSpot S | 100218K | 100218K | 7TCA309010R0085 | 5415022521863 | BRIOSPOT S ET LSL COM BLANC | BrioSpot Saillie /BAES BAEH ET - Led - Adress. SATI - Blc - NF AEAS & ENV. - V+ | BrioSpot Saillie /BAES BAEH ET - Led - Adress. SATI - Blc - NF AEAS & ENV. - V+ | 2023-02-01 | 578.58 | 578.58 | EUR | 20 | 1 | EA | 1 | 1 | 1 | BX | 0 | 5 | 1 | 12 | A | 2023-02-01 |  |  |  |  | 100218K |  |  |  |  | 94056020 |  | 55 | MMT | 178 | MMT | 272 | MMT | 1 | KGM | [6 empty] | K | SYSTÈMES DE SÉCURITÉ KAUFEL | K11 | ÉCLAIRAGE DE SÉCURITÉ KAUFEL | K11B2 | BrioSpot - éclairage sécurité |  |  |  |  | K | SYSTÈMES DE SÉCURITÉ KAUFEL | K11 | ÉCLAIRAGE DE SÉCURITÉ KAUFEL | K11B2 | BrioSpot - éclairage sécurité |  | FR
ABB | Kaufel | Accessoires BAES & LSC | 660411 | 660411 | 7TCA091830R0047 | 5415022239324 | KIT SALLE BLANCHE BRIO+/EVA | BRIO+/ECO3/ Kit salle blanche avec tranche - En tôle laquée blanc + plaque PC | BRIO+/ECO3/ Kit salle blanche avec tranche - En tôle laquée blanc + plaque PC | 2023-02-01 | 580.01 | 580.01 | EUR | 20 | 1 | EA | 1 | 1 | 1 | BX | 0 | 20 | 1 | 12 | A | 2023-02-01 | [9 empty] | 94056080 |  | 152 | MMT | 55 | MMT | 252 | MMT | 45 | GRM | [6 empty] | K | SYSTÈMES DE SÉCURITÉ KAUFEL | K11 | ÉCLAIRAGE DE SÉCURITÉ KAUFEL | K11A1 | ACCESSOIRE |  |  |  |  | K | SYSTÈMES DE SÉCURITÉ KAUFEL | K11 | ÉCLAIRAGE DE SÉCURITÉ KAUFEL | K11A1 | ACCESSOIRE |  | FR
ABB | Kaufel | BrioSpot S | 100813K | 100813K | 7TCA309010R0127 | 5415022522907 | BRIOSPOT R 60L COM DBR NOIR | BrioSpot Encastré /BAES - Evac. - Led - Adress. SATI - DBR - Noir NF AEAS & ENV | BrioSpot Encastré /BAES - Evac. - Led - Adress. SATI - DBR - Noir NF AEAS & ENV | 2023-02-01 | 582.93 | 582.93 | EUR | 20 | 1 | EA | 1 | 1 | 1 | BX | 0 | 5 | 1 | 12 | A | 2023-02-01 |  |  |  |  | 100813K |  |  |  |  | 94056020 |  | 8,5 | MMT | 128 | MMT | 220 | MMT | 560 | GRM | [6 empty] | K | SYSTÈMES DE SÉCURITÉ KAUFEL | K11 | ÉCLAIRAGE DE SÉCURITÉ KAUFEL | K11B2 | BrioSpot - éclairage sécurité |  |  |  |  | K | SYSTÈMES DE SÉCURITÉ KAUFEL | K11 | ÉCLAIRAGE DE SÉCURITÉ KAUFEL | K11B2 | BrioSpot - éclairage sécurité |  | FR
ABB | Kaufel | BrioSpot S | 100133K | 100133K | 7TCA309010R0121 | 5415022522983 | BRIOSPOT R LSL COM NOIR | BrioSpot Encastré /BAES BAEH - Led - Adressable SATI - Noir NF AEAS & ENV | BrioSpot Encastré /BAES BAEH - Led - Adressable SATI - Noir NF AEAS & ENV | 2023-02-01 | 589.82 | 589.82 | EUR | 20 | 1 | EA | 1 | 1 | 1 | BX | 0 | 5 | 1 | 12 | A | 2023-02-01 |  |  |  |  | 100133K |  |  |  |  | 94056020 |  | 8,5 | MMT | 128 | MMT | 220 | MMT | 560 | GRM | [6 empty] | K | SYSTÈMES DE SÉCURITÉ KAUFEL | K11 | ÉCLAIRAGE DE SÉCURITÉ KAUFEL | K11B2 | BrioSpot - éclairage sécurité |  |  |  |  | K | SYSTÈMES DE SÉCURITÉ KAUFEL | K11 | ÉCLAIRAGE DE SÉCURITÉ KAUFEL | K11B2 | BrioSpot - éclairage sécurité |  | FR
ABB | Kaufel | Brio+ | 237703L | 237703L | 7TCA091180R0030 | 5415022123630 | BRIO+ ET 400L COM | BRIO+/Bloc ambiance étanche adress. SATI - 100% LED - NF AEAS & ENV. -BAES V+ | Bloc ambiance étanche ADRESSABLE SATI - TOUT LED - NF AEAS - BAES - LED témoin - 400lm/1h - NP - IP65 IK10 - Conso 0,5W - Eligible aux C.E.E. - Visibilité+ -Dimensions en mm (Lxlxh) : 210x122x41.6 - NF ENVIRONNEMENT - Garantie 3 ans | 2023-02-01 | 591.88 | 591.88 | EUR | 20 | 1 | EA | 1 | 1 | 1 | BX | 0 | 5 | 1 | 12 | A | 2023-02-01 | [9 empty] | 94056080 |  | 117 | MMT | 37 | MMT | 41,6 | MMT | 617 | GRM | [6 empty] | K | SYSTÈMES DE SÉCURITÉ KAUFEL | K11 | ÉCLAIRAGE DE SÉCURITÉ KAUFEL | K11A2 | BAES |  |  |  |  | K | SYSTÈMES DE SÉCURITÉ KAUFEL | K11 | ÉCLAIRAGE DE SÉCURITÉ KAUFEL | K11A2 | BAES |  | FR
ABB | Kaufel | BrioSpot S | 100314K | 100314K | 7TCA309010R0101 | 5415022522822 | BRIOSPOT S LSL COM NOIR | BrioSpot Saillie /BAES - LSL - Led - Adressable SATI - Noir NF AEAS & ENV. - V+ | BrioSpot Saillie /BAES - LSL - Led - Adressable SATI - Noir NF AEAS & ENV. - V+ | 2023-02-01 | 595.51 | 595.51 | EUR | 20 | 1 | EA | 1 | 1 | 1 | BX | 0 | 5 | 1 | 12 | A | 2023-02-01 |  |  |  |  | 100314K |  |  |  |  | 94056020 |  | 40 | MMT | 134 | MMT | 230 | MMT | 500 | GRM | [6 empty] | K | SYSTÈMES DE SÉCURITÉ KAUFEL | K11 | ÉCLAIRAGE DE SÉCURITÉ KAUFEL | K11B2 | BrioSpot - éclairage sécurité |  |  |  |  | K | SYSTÈMES DE SÉCURITÉ KAUFEL | K11 | ÉCLAIRAGE DE SÉCURITÉ KAUFEL | K11B2 | BrioSpot - éclairage sécurité |  | FR
ABB | Kaufel | Alarme Technique | 532106 | 532106 | 7TCA097010R0053 | 5414363446323 | RS AI ATS | Alarme Technique - Report de synthèse | Report de synthèse - Pour Alarme Incendie Type 2b & Alarme Technique - Dimensions en mm (Lxlxh) : 164x110x63 - Garantie 1 an | 2023-02-01 | 600.79 | 600.79 | EUR | 20 | 1 | EA | 1 | 1 | 1 | BX | 0 | 5 | 1 | 12 | A | 2023-02-01 | [9 empty] | 85371091 |  | 105 | MMT | 44 | MMT | 158 | MMT | 227 | GRM | [6 empty] | K | SYSTÈMES DE SÉCURITÉ KAUFEL | K10 | ALARMES DE SÉCURITÉ KAUFEL | K10A1 | ALARME |  |  |  |  | K | SYSTÈMES DE SÉCURITÉ KAUFEL | K10 | ALARMES DE SÉCURITÉ KAUFEL | K10A1 | ALARME |  | FR
ABB | Kaufel | Alarme Technique | 525102 | 525102 | 7TCA097010R0034 | 5414363446446 | ATS 2Z | Alarme technique ATS 2Z | Alarme Technique 2 entrées - Par contact NO ou NF - Conso : 3W - Coffret ABS Blanc - IP42 IK07 - Dimensions en mm (Lxlxh) : 164x109x54 - Garantie 1 an | 2023-02-01 | 634.73 | 634.73 | EUR | 20 | 1 | EA | 1 | 1 | 1 | BX | 0 | 2 | 1 | 12 | A | 2023-02-01 | [9 empty] | 85371091 |  | 104 | MMT | 40 | MMT | 158 | MMT | 399 | GRM | [6 empty] | K | SYSTÈMES DE SÉCURITÉ KAUFEL | K10 | ALARMES DE SÉCURITÉ KAUFEL | K10A1 | ALARME |  |  |  |  | K | SYSTÈMES DE SÉCURITÉ KAUFEL | K10 | ALARMES DE SÉCURITÉ KAUFEL | K10A1 | ALARME |  | FR
ABB | Kaufel | Altiled | 432500 | 432500 | 7TCA091720R0073 | 5415022376760 | ALTILED ET 48...230/1000L | ALTILED/ LSC Luminaire à phare LSC étanche SATI modulaire - 100% LED - 48 à 230V | ALTILED/ LSC Luminaire à phare LSC étanche SATI modulaire - 100% LED - 48 à 230V | 2023-02-01 | 695.65 | 695.65 | EUR | 20 | 1 | EA | 1 | 1 | 1 | BX | 0 | 5 | 1 | 12 | A | 2023-02-01 | [9 empty] | 94056080 |  | 320 | MMT | 96 | MMT | 326 | MMT | 2,268 | KGM | [6 empty] | K | SYSTÈMES DE SÉCURITÉ KAUFEL | K11 | ÉCLAIRAGE DE SÉCURITÉ KAUFEL | K11A5 | LSC |  |  |  |  | K | SYSTÈMES DE SÉCURITÉ KAUFEL | K11 | ÉCLAIRAGE DE SÉCURITÉ KAUFEL | K11A5 | LSC |  | FR
ABB | Kaufel | Primo3 | 611110K | 611110K | 7TCA091710R0001 | 5415022311730 | PRIMO3 BACF | PRIMO3/Bloc évac. étanche BACF pour chambre froide 100% LEDS - NF AEAS | Bloc évacuation pour Chambre Froide télécommandable - Autotestable SATI - 45lm - NP - IP65 IK10 - Composé de 2 blocs d'enveloppe PRIMO3 ET - Dimensions en mm (Lxlxh) : (2x) 237x115x66 - Pour température jusqu'à -40°C - Garantie 1 an | 2023-02-01 | 709.43 | 709.43 | EUR | 20 | 1 | EA | 1 | 1 | 1 | BX | 0 | 5 | 1 | 12 | A | 2023-02-01 | [9 empty] | 94056080 |  | 224 | MMT | 122 | MMT | 66 | MMT | 45 | GRM | [6 empty] | K | SYSTÈMES DE SÉCURITÉ KAUFEL | K11 | ÉCLAIRAGE DE SÉCURITÉ KAUFEL | K11A2 | BAES |  |  |  |  | K | SYSTÈMES DE SÉCURITÉ KAUFEL | K11 | ÉCLAIRAGE DE SÉCURITÉ KAUFEL | K11A2 | BAES |  | FR
ABB | Kaufel | Alarmes incendie Type 4 - Filaire | 534500 | 534500 | 7TCA097010R0070 | 5414363455981 | PACK ALARMES INCENDIE TYPE 4 | PACK Alarmes Incendie Type 4 avec AI 1B T4 + 2 DMMD + 1 DSC T4 | PACK Alarmes Incendie Type 4 avec AI 1B T4 + 2 DMMD + 1 DSC T4 | 2023-02-01 | 770.82 | 770.82 | EUR | 20 | 1 | EA | 1 | 1 | 1 | BX | 0 | 2 | 1 | 12 | A | 2023-02-01 | [9 empty] | 85311095 |  | 270 | MMT | 180 | MMT | 170 | MMT | 1,982 | KGM | [6 empty] | K | SYSTÈMES DE SÉCURITÉ KAUFEL | K13 | ALARMES ET ÉCLAIRAGE SÉCURITÉ KAUFEL LPN | K13A3 | ALARMES LPN |  |  |  |  | K | SYSTÈMES DE SÉCURITÉ KAUFEL | K13 | ALARMES ET ÉCLAIRAGE SÉCURITÉ KAUFEL LPN | K13A3 | ALARMES LPN |  | FR
ABB | Kaufel | Alarmes incendie Type 3 - Filaire | 533117 | 533117 | 7TCA097010R0244 | 5415022469080 | DL T3 Sa | Alarme Incendie de Type 3 - Diffuseur lumineux BAAL Type Ma | Alarme incendie de type 3 - BAAL Type Ma - Bloc Autonome d'Alarme Lumineux - Coffret ABS Blanc - IP42 IK07 - Dimensions en mm (Lxlxh) : 113x175x57 - Autonomie 72h en veille + 5 minutes en alarme - Garantie 1 an | 2023-02-01 | 770.95 | 770.95 | EUR | 20 | 1 | EA | 1 | 1 | 1 | BX | 0 | 5 | 1 | 12 | A | 2023-02-01 | [9 empty] | 84714900 |  | 168 | MMT | 48 | MMT | 107 | MMT | 1,152 | KGM | [6 empty] | K | SYSTÈMES DE SÉCURITÉ KAUFEL | K10 | ALARMES DE SÉCURITÉ KAUFEL | K10A1 | ALARME |  |  |  |  | K | SYSTÈMES DE SÉCURITÉ KAUFEL | K10 | ALARMES DE SÉCURITÉ KAUFEL | K10A1 | ALARME |  | FR
ABB | Kaufel | Alarme incendie | 758105 | 758105 | 7TCA091390R1207 | 5414363931362 | BATTERIE 12V 38AH | Source Centrale - Batterie 12V 38Ah - Plomb étanche sans entretien | SC - Batterie 12V 26Ah - Plomb étanche sans entretien - Pour Source Centrale - Vendu par conditionnement d'1 pièce | 2023-02-01 | 776.65 | 776.65 | EUR | 20 | 1 | EA | 1 | 1 | 1 | EA | 0 | 35 | 1 | 12 | A | 2023-02-01 | [9 empty] | 85311095 | [7 empty] | 599 | GRM | [6 empty] | K | SYSTÈMES DE SÉCURITÉ KAUFEL | K11 | ÉCLAIRAGE DE SÉCURITÉ KAUFEL | K11A7 | PIECES DETACHEES KAUFEL |  |  |  |  | K | SYSTÈMES DE SÉCURITÉ KAUFEL | K11 | ÉCLAIRAGE DE SÉCURITÉ KAUFEL | K11A7 | PIECES DETACHEES KAUFEL |  | FR
ABB | Kaufel | Brio+ | 280011 | 280011 | 7TCA091720R0016 | 5415022121087 | BRIO+ 60L A/DL | BRIO+/Bloc évac. SATI 100%LED - NF AEAS - BAES + DL - V+ | BRIO+/Bloc évac. SATI 100%LED - NF AEAS - BAES + DL - V+ | 2023-02-01 | 797.97 | 797.97 | EUR | 20 | 1 | EA | 1 | 1 | 1 | BX | 0 | 42 | 1 | 12 | A | 2023-02-01 | [9 empty] | 94056080 |  | 117 | MMT | 30 | MMT | 33,8 | MMT | 558 | GRM | [6 empty] | K | SYSTÈMES DE SÉCURITÉ KAUFEL | K11 | ÉCLAIRAGE DE SÉCURITÉ KAUFEL | K11A2 | BAES |  |  |  |  | K | SYSTÈMES DE SÉCURITÉ KAUFEL | K11 | ÉCLAIRAGE DE SÉCURITÉ KAUFEL | K11A2 | BAES |  | FR
ABB | Kaufel | Brio+ | 280013 | 280013 | 7TCA091720R0018 | 5415022121148 | BRIO+ 60L COM/DL | BRIO+/Bloc évac. adress. SATI - 100% LED - NF AEAS - BAES + DL - V+ | BRIO+/Bloc évac. adress. SATI - 100% LED - NF AEAS - BAES + DL - V+ | 2023-02-01 | 804.51 | 804.51 | EUR | 20 | 1 | EA | 1 | 1 | 1 | BX | 0 | 2 | 1 | 12 | A | 2023-02-01 | [9 empty] | 94056080 |  | 117 | MMT | 30 | MMT | 33,8 | MMT | 45 | GRM | [6 empty] | K | SYSTÈMES DE SÉCURITÉ KAUFEL | K11 | ÉCLAIRAGE DE SÉCURITÉ KAUFEL | K11A2 | BAES |  |  |  |  | K | SYSTÈMES DE SÉCURITÉ KAUFEL | K11 | ÉCLAIRAGE DE SÉCURITÉ KAUFEL | K11A2 | BAES |  | FR
ABB | Kaufel | Alarmes incendie Type 4 - Filaire | 534102 | 534102 | 7TCA097010R0059 | 5414363446385 | AI 2B T4 | Alarme Incendie de Type 4 - Centrale principale - 2 Boucles | Alarme Incendie de Type 4 - Centrale principale - 2 Boucles - Conso : 18W - Coffret ABS Blanc - IP42 IK07 - Dimensions en mm (Lxlxh) : 210x280x65 - Garantie 1 an | 2023-02-01 | 809.04 | 809.04 | EUR | 20 | 1 | EA | 1 | 1 | 1 | BX | 0 | 2 | 1 | 12 | A | 2023-02-01 |  |  |  |  | 534101 |  |  |  |  | 85371091 |  | 252 | MMT | 74 | MMT | 157 | MMT | 1,184 | KGM | [6 empty] | K | SYSTÈMES DE SÉCURITÉ KAUFEL | K13 | ALARMES ET ÉCLAIRAGE SÉCURITÉ KAUFEL LPN | K13A3 | ALARMES LPN |  |  |  |  | K | SYSTÈMES DE SÉCURITÉ KAUFEL | K13 | ALARMES ET ÉCLAIRAGE SÉCURITÉ KAUFEL LPN | K13A3 | ALARMES LPN |  | FR
ABB | Kaufel | Brio+ | 280012 | 280012 | 7TCA091720R0017 | 5415022121094 | BRIO+ ET 60L A/DL | BRIO+/Bloc évac. étanche SATI 100%LED - NF AEAS - BAES + DL | BRIO+/Bloc évac. étanche SATI 100%LED - NF AEAS - BAES + DL | 2023-02-01 | 822.72 | 822.72 | EUR | 20 | 1 | EA | 1 | 1 | 1 | BX | 0 | 42 | 1 | 12 | A | 2023-02-01 | [9 empty] | 94056080 |  | 117 | MMT | 37 | MMT | 41,6 | MMT | 599 | GRM | [6 empty] | K | SYSTÈMES DE SÉCURITÉ KAUFEL | K11 | ÉCLAIRAGE DE SÉCURITÉ KAUFEL | K11A2 | BAES |  |  |  |  | K | SYSTÈMES DE SÉCURITÉ KAUFEL | K11 | ÉCLAIRAGE DE SÉCURITÉ KAUFEL | K11A2 | BAES |  | FR
ABB | Kaufel | Altiled | 226500 | 226500 | 7TCA091720R0061 | 5415022346701 | ALTILED ET 1000L A | ALTILED/ BAES Bloc à phare étanche SATI modulaire - 100% LED - NF AEAS | ALTILED/ BAES Bloc à phare étanche SATI modulaire - 100% LED - NF AEAS | 2023-02-01 | 824.58 | 824.58 | EUR | 20 | 1 | EA | 1 | 1 | 1 | BX | 0 | 2 | 1 | 12 | A | 2023-02-01 | [9 empty] | 94056080 |  | 320 | MMT | 96 | MMT | 108,8 | MMT | 2,512 | KGM | [6 empty] | K | SYSTÈMES DE SÉCURITÉ KAUFEL | K13 | ALARMES ET ÉCLAIRAGE SÉCURITÉ KAUFEL LPN | K13A2 | BAES LPN |  |  |  |  | K | SYSTÈMES DE SÉCURITÉ KAUFEL | K13 | ALARMES ET ÉCLAIRAGE SÉCURITÉ KAUFEL LPN | K13A2 | BAES LPN |  | FR
ABB | Kaufel | Indulux | 101111K | 101111K | 7TCA091720R0198 | 5415022483499 | INDULUX ET 60LP A - 316L | INDULUX / Bloc tube évacuation inox316L SATI 100% LED - BAES | INDULUX / Bloc tube évacuation inox316L SATI 100% LED - BAES | 2023-02-01 | 827.89 | 827.89 | EUR | 20 | 1 | EA | 1 | 1 | 1 | BX | 0 | 2 | 1 | 12 | A | 2023-02-01 |  |  |  |  | 102111K |  |  |  |  | 94056080 |  | 114 | MMT | 114 | MMT | 398 | MMT | 1,596 | KGM | [6 empty] | K | SYSTÈMES DE SÉCURITÉ KAUFEL | K13 | ALARMES ET ÉCLAIRAGE SÉCURITÉ KAUFEL LPN | K13A2 | BAES LPN |  |  |  |  | K | SYSTÈMES DE SÉCURITÉ KAUFEL | K13 | ALARMES ET ÉCLAIRAGE SÉCURITÉ KAUFEL LPN | K13A2 | BAES LPN |  | FR
ABB | Kaufel | Brio+ | 280014 | 280014 | 7TCA091720R0019 | 5415022121155 | BRIO+ ET 60L COM/DL | BRIO+/Bloc évac.. étanche adress. SATI - 100% LED - NF AEAS - BAES + DL - V+ | BRIO+/Bloc évac.. étanche adress. SATI - 100% LED - NF AEAS - BAES + DL - V+ | 2023-02-01 | 846.52 | 846.52 | EUR | 20 | 1 | EA | 1 | 1 | 1 | BX | 0 | 2 | 1 | 12 | A | 2023-02-01 | [9 empty] | 94056080 |  | 117 | MMT | 37 | MMT | 41,6 | MMT | 45 | GRM | [6 empty] | K | SYSTÈMES DE SÉCURITÉ KAUFEL | K11 | ÉCLAIRAGE DE SÉCURITÉ KAUFEL | K11A2 | BAES |  |  |  |  | K | SYSTÈMES DE SÉCURITÉ KAUFEL | K11 | ÉCLAIRAGE DE SÉCURITÉ KAUFEL | K11A2 | BAES |  | FR
ABB | Kaufel | Altiled | 437500 | 437500 | 7TCA091720R0074 | 5415022376890 | ALTILED ET 48...230/1000L COM | ALTILED / LSC Luminaire à phare étanche adress. modulaire - 100% LED - 48 à 230V | ALTILED / LSC Luminaire à phare étanche adress. modulaire - 100% LED - 48 à 230V | 2023-02-01 | 878.71 | 878.71 | EUR | 20 | 1 | EA | 1 | 1 | 1 | BX | 0 | 20 | 1 | 12 | A | 2023-02-01 | [9 empty] | 94056080 |  | 320 | MMT | 96 | MMT | 326 | MMT | 2,268 | KGM | [6 empty] | K | SYSTÈMES DE SÉCURITÉ KAUFEL | K11 | ÉCLAIRAGE DE SÉCURITÉ KAUFEL | K11A5 | LSC |  |  |  |  | K | SYSTÈMES DE SÉCURITÉ KAUFEL | K11 | ÉCLAIRAGE DE SÉCURITÉ KAUFEL | K11A5 | LSC |  | FR
ABB | Kaufel | Alarmes incendie Type 4 - RF Autonome | 534111 | 534111 | 7TCA097010R0238 | 5415022456806 | AIP T4 + DMMD/RF/LoRa | Alarme Incendie de Type 4 - Radio Fréquence - à pile - avec flash intégré | Alarme Incendie de Type 4 - Radio Fréquence - à pile - avec flash intégré | 2023-02-01 | 879.13 | 879.13 | EUR | 20 | 1 | EA | 1 | 1 | 1 | BX | 0 | 2 | 1 | 12 | A | 2023-02-01 | [9 empty] | 01059950 |  | 236 | MMT | 56 | MMT | 118 | MMT | 889 | GRM | [6 empty] | K | SYSTÈMES DE SÉCURITÉ KAUFEL | K13 | ALARMES ET ÉCLAIRAGE SÉCURITÉ KAUFEL LPN | K13A3 | ALARMES LPN |  |  |  |  | K | SYSTÈMES DE SÉCURITÉ KAUFEL | K13 | ALARMES ET ÉCLAIRAGE SÉCURITÉ KAUFEL LPN | K13A3 | ALARMES LPN |  | FR
ABB | Kaufel | BSL+ | 422010 | 422010 | 7TCA304050R0021 | 5415022505955 | BSL+ 48…230/60L | Balise au Sol Lumineux - Luminaire évacuation étanche conventionnel - LED | Balise au Sol Lumineux - Luminaire évacuation étanche conventionnel - LED | 2023-02-01 | 887.61 | 887.61 | EUR | 20 | 1 | EA | 1 | 1 | 1 | BX | 0 | 2 | 1 | 12 | A | 2023-02-01 | [9 empty] | 94054091 |  | 21 | MMT | 150 | MMT | 144 | MMT | 1,27 | KGM | [6 empty] | K | SYSTÈMES DE SÉCURITÉ KAUFEL | K11 | ÉCLAIRAGE DE SÉCURITÉ KAUFEL | K11A5 | LSC |  |  |  |  | K | SYSTÈMES DE SÉCURITÉ KAUFEL | K11 | ÉCLAIRAGE DE SÉCURITÉ KAUFEL | K11A5 | LSC |  | FR
ABB | Kaufel | Indulux | 101213K | 101213K | 7TCA091720R0202 | 5415022493603 | INDULUX ET 230/60L - 316L | INDULUX / Luminaire tube évacuation inox316L conventionnel 100% LED - 230V - LSC | INDULUX / Luminaire tube évacuation inox316L conventionnel 100% LED - 230V - LSC | 2023-02-01 | 901.62 | 901.62 | EUR | 20 | 1 | EA | 1 | 1 | 1 | BX | 0 | 5 | 1 | 12 | A | 2023-02-01 |  |  |  |  | 102213K |  |  |  |  | 94056080 |  | 114 | MMT | 114 | MMT | 398 | MMT | 1,596 | KGM | [6 empty] | K | SYSTÈMES DE SÉCURITÉ KAUFEL | K11 | ÉCLAIRAGE DE SÉCURITÉ KAUFEL | K11A5 | LSC |  |  |  |  | K | SYSTÈMES DE SÉCURITÉ KAUFEL | K11 | ÉCLAIRAGE DE SÉCURITÉ KAUFEL | K11A5 | LSC |  | FR
ABB | Kaufel | Indulux | 101214K | 101214K | 7TCA091720R0209 | 5415022493597 | INDULUX ET 48/60L - 316L | INDULUX / Luminaire tube évacuation inox316L conventionnel 100% LED - 48V - LSC | INDULUX / Luminaire tube évacuation inox316L conventionnel 100% LED - 48V - LSC | 2023-02-01 | 901.62 | 901.62 | EUR | 20 | 1 | EA | 1 | 1 | 1 | BX | 0 | 28 | 1 | 12 | A | 2023-02-01 |  |  |  |  | 102214K |  |  |  |  | 94056080 |  | 114 | MMT | 114 | MMT | 398 | MMT | 1,596 | KGM | [6 empty] | K | SYSTÈMES DE SÉCURITÉ KAUFEL | K11 | ÉCLAIRAGE DE SÉCURITÉ KAUFEL | K11A5 | LSC |  |  |  |  | K | SYSTÈMES DE SÉCURITÉ KAUFEL | K11 | ÉCLAIRAGE DE SÉCURITÉ KAUFEL | K11A5 | LSC |  | FR
ABB | Kaufel | Altiled | 226600 | 226600 | 7TCA091720R0060 | 5415022346718 | ALTILED ET 1000L A + KIT EN | ALTILED/ BAS Bloc à phare étanche encast. SATI - 100% LED - NF AEAS | ALTILED/ BAS Bloc à phare étanche encast. SATI - 100% LED - NF AEAS | 2023-02-01 | 915.33 | 915.33 | EUR | 20 | 1 | EA | 1 | 1 | 1 | BX | 0 | 2 | 1 | 12 | A | 2023-02-01 | [9 empty] | 94056080 |  | 390 | MMT | 123 | MMT | 108,8 | MMT | 3,156 | KGM | [6 empty] | K | SYSTÈMES DE SÉCURITÉ KAUFEL | K11 | ÉCLAIRAGE DE SÉCURITÉ KAUFEL | K11A2 | BAES |  |  |  |  | K | SYSTÈMES DE SÉCURITÉ KAUFEL | K11 | ÉCLAIRAGE DE SÉCURITÉ KAUFEL | K11A2 | BAES |  | FR
ABB | Kaufel | Altiled | 227500 | 227500 | 7TCA091720R0062 | 5415022346688 | ALTILED ET 1000L COM | ALTILED/ BAES Bloc à phare étanche adress. modulaire - 100% LED - NF AEAS | ALTILED/ BAES Bloc à phare étanche adress. modulaire - 100% LED - NF AEAS | 2023-02-01 | 951.93 | 951.93 | EUR | 20 | 1 | EA | 1 | 1 | 1 | BX | 0 | 2 | 1 | 12 | A | 2023-02-01 | [9 empty] | 94056080 |  | 320 | MMT | 96 | MMT | 108,8 | MMT | 2,512 | KGM | [6 empty] | K | SYSTÈMES DE SÉCURITÉ KAUFEL | K11 | ÉCLAIRAGE DE SÉCURITÉ KAUFEL | K11A2 | BAES |  |  |  |  | K | SYSTÈMES DE SÉCURITÉ KAUFEL | K11 | ÉCLAIRAGE DE SÉCURITÉ KAUFEL | K11A2 | BAES |  | FR
ABB | Kaufel | Altiled | 432600 | 432600 | 7TCA091720R0082 | 5415022384642 | ALTILED ET 48_230/1000L ENCAST | ALTILED/ LSC Luminaire à phare LSC étanche encast. SATI - 100% LED - 48 à 230V | ALTILED/ LSC Luminaire à phare LSC étanche encast. SATI - 100% LED - 48 à 230V | 2023-02-01 | 960.05 | 960.05 | EUR | 20 | 1 | EA | 1 | 1 | 1 | BX | 0 | 2 | 1 | 12 | A | 2023-02-01 | [9 empty] | 94056080 |  | 390 | MMT | 123 | MMT | 326 | MMT | 2,268 | KGM | [6 empty] | K | SYSTÈMES DE SÉCURITÉ KAUFEL | K11 | ÉCLAIRAGE DE SÉCURITÉ KAUFEL | K11A5 | LSC |  |  |  |  | K | SYSTÈMES DE SÉCURITÉ KAUFEL | K11 | ÉCLAIRAGE DE SÉCURITÉ KAUFEL | K11A5 | LSC |  | FR
ABB | Kaufel | Altiled | 437600 | 437600 | 7TCA091720R0083 | 5415022384680 | ALTILED ET 48_230/1000L COM EN | ALTILED/ LSC Luminaire à phare étanche encast. adress. - 100% LED - 48 à 230V | ALTILED/ LSC Luminaire à phare étanche encast. adress. - 100% LED - 48 à 230V | 2023-02-01 | 988.55 | 988.55 | EUR | 20 | 1 | EA | 1 | 1 | 1 | BX | 0 | 2 | 1 | 12 | A | 2023-02-01 | [9 empty] | 94056080 |  | 390 | MMT | 123 | MMT | 326 | MMT | 2,268 | KGM | [6 empty] | K | SYSTÈMES DE SÉCURITÉ KAUFEL | K11 | ÉCLAIRAGE DE SÉCURITÉ KAUFEL | K11A5 | LSC |  |  |  |  | K | SYSTÈMES DE SÉCURITÉ KAUFEL | K11 | ÉCLAIRAGE DE SÉCURITÉ KAUFEL | K11A5 | LSC |  | FR
ABB | Kaufel | Indulux | 101112K | 101112K | 7TCA091720R0199 | 5415022483505 | INDULUX ET 60LP COM - 316L | INDULUX / Bloc tube évacuation inox316L SATI adressable 100% LED - BAES | INDULUX / Bloc tube évacuation inox316L SATI adressable 100% LED - BAES | 2023-02-01 | 1004.42 | 1004.42 | EUR | 20 | 1 | EA | 1 | 1 | 1 | BX | 0 | 5 | 1 | 12 | A | 2023-02-01 |  |  |  |  | 102112K |  |  |  |  | 94056080 |  | 114 | MMT | 114 | MMT | 398 | MMT | 1,596 | KGM | [6 empty] | K | SYSTÈMES DE SÉCURITÉ KAUFEL | K11 | ÉCLAIRAGE DE SÉCURITÉ KAUFEL | K11A2 | BAES |  |  |  |  | K | SYSTÈMES DE SÉCURITÉ KAUFEL | K11 | ÉCLAIRAGE DE SÉCURITÉ KAUFEL | K11A2 | BAES |  | FR
ABB | Kaufel | Alarmes incendie Type 3 - Filaire | 533113 | 533113 | 7TCA097010R0235 | 5415022456776 | DS T3 Ma FLASH V2 | Alarme incendie de type 3 - Diffuseur Sonore BAAS Type Ma avec Flash | Alarme incendie de type 3 - BAAS Type Ma avec Flash - Bloc Autonome d'Alarme Sonore - Coffret ABS Blanc - IP42 IK07 - Dimensions en mm (Lxlxh) : 113x175x57 - Autonomie 72h en veille + 5 minutes en alarme - Garantie 1 an | 2023-02-01 | 1015.18 | 1015.18 | EUR | 20 | 1 | EA | 1 | 1 | 1 | BX | 0 | 5 | 1 | 12 | A | 2023-02-01 | [9 empty] | 01059950 |  | 168 | MMT | 48 | MMT | 107 | MMT | 1,256 | KGM | [6 empty] | K | SYSTÈMES DE SÉCURITÉ KAUFEL | K10 | ALARMES DE SÉCURITÉ KAUFEL | K10A1 | ALARME |  |  |  |  | K | SYSTÈMES DE SÉCURITÉ KAUFEL | K10 | ALARMES DE SÉCURITÉ KAUFEL | K10A1 | ALARME |  | FR
ABB | Kaufel | Alarme incendie | 758120 | 758120 | 7TCA091830R0046 | 5415022231366 | BATTERIE PBE 12VCC / 38AH | Source Centrale / Batterie 12V 38Ah - Plomb étanche sans entretien | SC - Batterie 12V 38Ah - Plomb étanche sans entretien - Pour Source Centrale - Vendu par conditionnement d'1 pièce | 2023-02-01 | 1030.53 | 1030.53 | EUR | 20 | 1 | EA | 1 | 1 | 1 | EA | 0 | 2 | 1 | 12 | A | 2023-02-01 | [9 empty] | 85072080 |  | 170 | MMT | 165 | MMT | 197 | MMT | 45 | GRM | [6 empty] | K | SYSTÈMES DE SÉCURITÉ KAUFEL | K11 | ÉCLAIRAGE DE SÉCURITÉ KAUFEL | K11A7 | PIECES DETACHEES KAUFEL |  |  |  |  | K | SYSTÈMES DE SÉCURITÉ KAUFEL | K11 | ÉCLAIRAGE DE SÉCURITÉ KAUFEL | K11A7 | PIECES DETACHEES KAUFEL |  | FR
ABB | Kaufel | Indulux | 101121K | 101121K | 7TCA091720R0200 | 5415022493573 | INDULUX ET 400L A - 316L | INDULUX / Bloc tube ambiance inox316L SATI 100% LED - BAES | INDULUX / Bloc tube ambiance inox316L SATI 100% LED - BAES | 2023-02-01 | 1031.93 | 1031.93 | EUR | 20 | 1 | EA | 1 | 1 | 1 | BX | 0 | 2 | 1 | 12 | A | 2023-02-01 |  |  |  |  | 102121K |  |  |  |  | 94056080 |  | 114 | MMT | 114 | MMT | 398 | MMT | 1,596 | KGM | [6 empty] | K | SYSTÈMES DE SÉCURITÉ KAUFEL | K13 | ALARMES ET ÉCLAIRAGE SÉCURITÉ KAUFEL LPN | K13A2 | BAES LPN |  |  |  |  | K | SYSTÈMES DE SÉCURITÉ KAUFEL | K13 | ALARMES ET ÉCLAIRAGE SÉCURITÉ KAUFEL LPN | K13A2 | BAES LPN |  | FR
ABB | Kaufel | Indulux | 101215K | 101215K | 7TCA091720R0206 | 5415022493641 | INDULUX ET 230/60L COM - 316L | INDULUX / Luminaire tube évacuation inox316L adressable 100% LED - 230V - LSC | INDULUX / Luminaire tube évacuation inox316L adressable 100% LED - 230V - LSC | 2023-02-01 | 1033.96 | 1033.96 | EUR | 20 | 1 | EA | 1 | 1 | 1 | BX | 0 | 28 | 1 | 12 | A | 2023-02-01 |  |  |  |  | 102215K |  |  |  |  | 94056080 |  | 114 | MMT | 114 | MMT | 398 | MMT | 1,596 | KGM | [6 empty] | K | SYSTÈMES DE SÉCURITÉ KAUFEL | K11 | ÉCLAIRAGE DE SÉCURITÉ KAUFEL | K11A5 | LSC |  |  |  |  | K | SYSTÈMES DE SÉCURITÉ KAUFEL | K11 | ÉCLAIRAGE DE SÉCURITÉ KAUFEL | K11A5 | LSC |  | FR
ABB | Kaufel | Indulux | 101216K | 101216K | 7TCA091720R0205 | 5415022493634 | INDULUX ET 48/60L COM - 316L | INDULUX / Luminaire tube évacuation inox316L adressable 100% LED - 48V - LSC | INDULUX / Luminaire tube évacuation inox316L adressable 100% LED - 48V - LSC | 2023-02-01 | 1033.96 | 1033.96 | EUR | 20 | 1 | EA | 1 | 1 | 1 | BX | 0 | 28 | 1 | 12 | A | 2023-02-01 |  |  |  |  | 102216K |  |  |  |  | 94056080 |  | 114 | MMT | 114 | MMT | 398 | MMT | 1,596 | KGM | [6 empty] | K | SYSTÈMES DE SÉCURITÉ KAUFEL | K11 | ÉCLAIRAGE DE SÉCURITÉ KAUFEL | K11A5 | LSC |  |  |  |  | K | SYSTÈMES DE SÉCURITÉ KAUFEL | K11 | ÉCLAIRAGE DE SÉCURITÉ KAUFEL | K11A5 | LSC |  | FR
ABB | Kaufel | Indulux | 101223K | 101223K | 7TCA091720R0204 | 5415022493627 | INDULUX ET 230/400L - 316L | INDULUX / Luminaire tube ambiance inox316L conventionnel 100% LED - 230V - LSC | INDULUX / Luminaire tube ambiance inox316L conventionnel 100% LED - 230V - LSC | 2023-02-01 | 1047.32 | 1047.32 | EUR | 20 | 1 | EA | 1 | 1 | 1 | BX | 0 | 2 | 1 | 12 | A | 2023-02-01 |  |  |  |  | 102223K |  |  |  |  | 94056080 |  | 114 | MMT | 114 | MMT | 398 | MMT | 1,596 | KGM | [6 empty] | K | SYSTÈMES DE SÉCURITÉ KAUFEL | K11 | ÉCLAIRAGE DE SÉCURITÉ KAUFEL | K11A5 | LSC |  |  |  |  | K | SYSTÈMES DE SÉCURITÉ KAUFEL | K11 | ÉCLAIRAGE DE SÉCURITÉ KAUFEL | K11A5 | LSC |  | FR
ABB | Kaufel | Indulux | 101224K | 101224K | 7TCA091720R0203 | 5415022493610 | INDULUX ET 48/400L - 316L | INDULUX / Luminaire tube ambiance inox316L conventionnel 100% LED - 48V - LSC | INDULUX / Luminaire tube ambiance inox316L conventionnel 100% LED - 48V - LSC | 2023-02-01 | 1047.32 | 1047.32 | EUR | 20 | 1 | EA | 1 | 1 | 1 | BX | 0 | 28 | 1 | 12 | A | 2023-02-01 |  |  |  |  | 102224K |  |  |  |  | 94056080 |  | 114 | MMT | 114 | MMT | 398 | MMT | 1,596 | KGM | [6 empty] | K | SYSTÈMES DE SÉCURITÉ KAUFEL | K11 | ÉCLAIRAGE DE SÉCURITÉ KAUFEL | K11A5 | LSC |  |  |  |  | K | SYSTÈMES DE SÉCURITÉ KAUFEL | K11 | ÉCLAIRAGE DE SÉCURITÉ KAUFEL | K11A5 | LSC |  | FR
ABB | Kaufel | Altiled | 227600 | 227600 | 7TCA091720R0063 | 5415022346695 | ALTILED ET 1000L COM ENCAST | ALTILED/ BAES Bloc à phare étanche encast. adress. - 100% LED - NF AEAS | ALTILED/ BAES Bloc à phare étanche encast. adress. - 100% LED - NF AEAS | 2023-02-01 | 1061.78 | 1061.78 | EUR | 20 | 1 | EA | 1 | 1 | 1 | BX | 0 | 2 | 1 | 12 | A | 2023-02-01 | [9 empty] | 94056080 |  | 390 | MMT | 123 | MMT | 108,8 | MMT | 3,156 | KGM | [6 empty] | K | SYSTÈMES DE SÉCURITÉ KAUFEL | K11 | ÉCLAIRAGE DE SÉCURITÉ KAUFEL | K11A2 | BAES |  |  |  |  | K | SYSTÈMES DE SÉCURITÉ KAUFEL | K11 | ÉCLAIRAGE DE SÉCURITÉ KAUFEL | K11A2 | BAES |  | FR
ABB | Kaufel | Alarme incendie | 535200 | 535200 | 7TCA097010R0079 | 5415022149807 | DAD SECOURUE V2 | Alarme incendie - Détecteur Autonome Déclencheur Secouru | Détecteur Autonome Déclencheur Secouru - Coffret ABS V0 - IP42 IK07 - Conforme NF-S 61 961 - Dimensions en mm (Lxlxh) : 162x253x95 - Aucun réglage à la mise en service - Réarmement à distance possible | 2023-02-01 | 1131.65 | 1131.65 | EUR | 20 | 1 | EA | 1 | 1 | 1 | BX | 0 | 5 | 1 | 12 | A | 2023-02-01 | [9 empty] | 84714900 |  | 248 | MMT | 90 | MMT | 155 | MMT | 45 | GRM | [6 empty] | K | SYSTÈMES DE SÉCURITÉ KAUFEL | K10 | ALARMES DE SÉCURITÉ KAUFEL | K10A1 | ALARME |  |  |  |  | K | SYSTÈMES DE SÉCURITÉ KAUFEL | K10 | ALARMES DE SÉCURITÉ KAUFEL | K10A1 | ALARME |  | FR
ABB | Kaufel | Indulux | 101225K | 101225K | 7TCA091720R0207 | 5415022493658 | INDULUX ET 230/400L COM - 316L | INDULUX / Luminaire tube ambiance inox316L adressable 100% LED - 230V - LSC | INDULUX / Luminaire tube ambiance inox316L adressable 100% LED - 230V - LSC | 2023-02-01 | 1201.23 | 1201.23 | EUR | 20 | 1 | EA | 1 | 1 | 1 | BX | 0 | 2 | 1 | 12 | A | 2023-02-01 |  |  |  |  | 102225K |  |  |  |  | 94056080 |  | 114 | MMT | 114 | MMT | 398 | MMT | 1,596 | KGM | [6 empty] | K | SYSTÈMES DE SÉCURITÉ KAUFEL | K11 | ÉCLAIRAGE DE SÉCURITÉ KAUFEL | K11A5 | LSC |  |  |  |  | K | SYSTÈMES DE SÉCURITÉ KAUFEL | K11 | ÉCLAIRAGE DE SÉCURITÉ KAUFEL | K11A5 | LSC |  | FR
ABB | Kaufel | Indulux | 101226K | 101226K | 7TCA091720R0208 | 5415022493665 | INDULUX ET 48/400L COM - 316L | INDULUX / Luminaire tube ambiance inox316L adressable 100% LED - 48V - LSC | INDULUX / Luminaire tube ambiance inox316L adressable 100% LED - 48V - LSC | 2023-02-01 | 1201.23 | 1201.23 | EUR | 20 | 1 | EA | 1 | 1 | 1 | BX | 0 | 28 | 1 | 12 | A | 2023-02-01 |  |  |  |  | 102226K |  |  |  |  | 94056080 |  | 114 | MMT | 114 | MMT | 398 | MMT | 1,596 | KGM | [6 empty] | K | SYSTÈMES DE SÉCURITÉ KAUFEL | K11 | ÉCLAIRAGE DE SÉCURITÉ KAUFEL | K11A5 | LSC |  |  |  |  | K | SYSTÈMES DE SÉCURITÉ KAUFEL | K11 | ÉCLAIRAGE DE SÉCURITÉ KAUFEL | K11A5 | LSC |  | FR
ABB | Kaufel | Indulux | 101122K | 101122K | 7TCA091720R0201 | 5415022493580 | INDULUX ET 400L COM - 316L | INDULUX / Bloc tube ambiance inox316L SATI adressable 100% LED - BAES | INDULUX / Bloc tube ambiance inox316L SATI adressable 100% LED - BAES | 2023-02-01 | 1205.31 | 1205.31 | EUR | 20 | 1 | EA | 1 | 1 | 1 | BX | 0 | 2 | 1 | 12 | A | 2023-02-01 |  |  |  |  | 102122K |  |  |  |  | 94056080 |  | 114 | MMT | 114 | MMT | 398 | MMT | 1,596 | KGM | [6 empty] | K | SYSTÈMES DE SÉCURITÉ KAUFEL | K11 | ÉCLAIRAGE DE SÉCURITÉ KAUFEL | K11A2 | BAES |  |  |  |  | K | SYSTÈMES DE SÉCURITÉ KAUFEL | K11 | ÉCLAIRAGE DE SÉCURITÉ KAUFEL | K11A2 | BAES |  | FR
ABB | Kaufel | Alarme incendie | 758106 | 758106 | 7TCA091390R1208 | 5414363931348 | BATTERIE 12V 44AH | Source Centrale - Batterie 12V 44Ah - Plomb étanche sans entretien | SC - Batterie 12V 44Ah - Plomb étanche sans entretien - Pour Source Centrale - Vendu par conditionnement d'1 pièce | 2023-02-01 | 1209.75 | 1209.75 | EUR | 20 | 1 | EA | 1 | 1 | 1 | EA | 0 | 2 | 1 | 12 | A | 2023-02-01 | [9 empty] | 85311095 | [7 empty] | 599 | GRM | [6 empty] | K | SYSTÈMES DE SÉCURITÉ KAUFEL | K11 | ÉCLAIRAGE DE SÉCURITÉ KAUFEL | K11A7 | PIECES DETACHEES KAUFEL |  |  |  |  | K | SYSTÈMES DE SÉCURITÉ KAUFEL | K11 | ÉCLAIRAGE DE SÉCURITÉ KAUFEL | K11A7 | PIECES DETACHEES KAUFEL |  | FR
ABB | Kaufel | Pièces détachées BAES | 758500 | 758500 | 7TCA091380R0276 | 5415022195156 | BAT.12V/4AH POUR DUO 3000LA | BAES - Lot de 2 Batteries 12V 4Ah NiCd | BAES - Lot de 2 Batteries 12V 4Ah NiCd - Pour modèle DUO ET 100% LED - Vendu par conditionnement d'1 pack | 2023-02-01 | 1269.5 | 1269.5 | EUR | 20 | 1 | EA | 1 | 1 | 1 | EA | 0 | 5 | 1 | 12 | A | 2023-02-01 | [9 empty] | 85073020 |  | 65 | MMT | 133 | MMT | 190 | MMT | 45 | GRM | [6 empty] | K | SYSTÈMES DE SÉCURITÉ KAUFEL | K11 | ÉCLAIRAGE DE SÉCURITÉ KAUFEL | K11A7 | PIECES DETACHEES KAUFEL |  |  |  |  | K | SYSTÈMES DE SÉCURITÉ KAUFEL | K11 | ÉCLAIRAGE DE SÉCURITÉ KAUFEL | K11A7 | PIECES DETACHEES KAUFEL |  | FR
ABB | Kaufel | Alarme Technique | 525308 | 525308 | 7TCA097010R0223 | 5415022208061 | ATS 8Z V2 | Alarme 8 zones - ATS 8Z V2 | Alarme Technique 8 entrées - Par contact NO ou NF - Coffret plastique Blanc - IP42 IK07 - Relais de Synthèse paramétrable - Dimensions en mm (Lxlxh) : 258x166x91 - Garantie 1 an | 2023-02-01 | 1289.76 | 1289.76 | EUR | 20 | 1 | EA | 1 | 1 | 1 | BX | 0 | 5 | 1 | 12 | A | 2023-02-01 | [9 empty] | 84714900 |  | 251 | MMT | 74 | MMT | 157 | MMT | 875 | GRM | [6 empty] | K | SYSTÈMES DE SÉCURITÉ KAUFEL | K10 | ALARMES DE SÉCURITÉ KAUFEL | K10A1 | ALARME |  |  |  |  | K | SYSTÈMES DE SÉCURITÉ KAUFEL | K10 | ALARMES DE SÉCURITÉ KAUFEL | K10A1 | ALARME |  | FR
ABB | Kaufel | Duophare | 432410 | 432410 | 7TCA091720R0030 | 5415022200577 | DUO ET 230/3000 L NOIR | DUOPHARE/ LSC Lumin.à phares étanche - 100% LED - 230Vac - NF AEAS | Luminaire à phares étanche - TOUT LED - 230Vac - NF AEAS - LSC - Conso < 60VA - 2200lm - IP55 IK08 - Durée de vie des LED 30 000h - Dimensions en mm (Lxlxh) : 340x300X110 - Classe II - Garantie 1 an - Enveloppe 960° C | 2023-02-01 | 1321.76 | 1321.76 | EUR | 20 | 1 | EA | 1 | 1 | 1 | BX | 0 | 5 | 1 | 12 | A | 2023-02-01 | [9 empty] | 94056080 |  | 290 | MMT | 110 | MMT | 110 | MMT | 2,966 | KGM | [6 empty] | K | SYSTÈMES DE SÉCURITÉ KAUFEL | K11 | ÉCLAIRAGE DE SÉCURITÉ KAUFEL | K11A5 | LSC |  |  |  |  | K | SYSTÈMES DE SÉCURITÉ KAUFEL | K11 | ÉCLAIRAGE DE SÉCURITÉ KAUFEL | K11A5 | LSC |  | FR
ABB | Kaufel | Alarmes incendie Type 3 - Filaire | 533114 | 533114 | 7TCA097010R0236 | 5415022456783 | DS T3 Ma MP V2 | Alarme incendie de type 3 - Diffuseur Sonore BAAS Type Ma Mess.Parlé | Alarme incendie de type 3 - BAAS Type Ma Message Parlé - Bloc Autonome d'Alarme Sonore - Coffret ABS Blanc - IP42 IK07 - Dimensions en mm (Lxlxh) : 113x175x58 - Autonomie 72h en veille + 5 minutes en alarme - Garantie 1 an | 2023-02-01 | 1339.69 | 1339.69 | EUR | 20 | 1 | EA | 1 | 1 | 1 | BX | 0 | 5 | 1 | 12 | A | 2023-02-01 | [9 empty] | 01059950 |  | 168 | MMT | 48 | MMT | 107 | MMT | 1,374 | KGM | [6 empty] | K | SYSTÈMES DE SÉCURITÉ KAUFEL | K10 | ALARMES DE SÉCURITÉ KAUFEL | K10A1 | ALARME |  |  |  |  | K | SYSTÈMES DE SÉCURITÉ KAUFEL | K10 | ALARMES DE SÉCURITÉ KAUFEL | K10A1 | ALARME |  | FR
ABB | Kaufel | DuoCompact | 226510 | 226510 | 7TCA309010R0016 | 5415022503715 | DUO C 3000L A | DUOCOMPACT/ BAES Bloc à phares étanche 3000L A - SATI | Bloc à phares étanche Compact SATI - TOUT LED - NF AEAS - BAES - LED témoin - 2200lm/1h - NP - IP65 IK08 - Conso 3W - Dimensions en mm (Lxlxh) : 250x280x132 - Classe II - Garantie 3 ans | 2023-02-01 | 1340.25 | 1340.25 | EUR | 20 | 1 | EA | 1 | 1 | 1 | BX | 0 | 2 | 1 | 12 | A | 2023-02-01 |  |  |  |  | 226410 |  |  |  |  | 94056080 |  | 274 | MMT | 140 | MMT | 132 | MMT | 2,998 | KGM | [6 empty] | K | SYSTÈMES DE SÉCURITÉ KAUFEL | K13 | ALARMES ET ÉCLAIRAGE SÉCURITÉ KAUFEL LPN | K13A2 | BAES LPN |  |  |  |  | K | SYSTÈMES DE SÉCURITÉ KAUFEL | K13 | ALARMES ET ÉCLAIRAGE SÉCURITÉ KAUFEL LPN | K13A2 | BAES LPN |  | FR
ABB | Kaufel | Source Centrale | 332040 | 332040 | 7TCA091430R0280 | 5415022342161 | CARTE TOUS REPORTS | Carte délivrant chaque défaut - Pour Source centrale SCA / SCB | Carte délivrant chaque défaut - Pour Source centrale SCA / SCB | 2023-02-01 | 1361.96 | 1361.96 | EUR | 20 | 1 | EA | 1 | 1 | 1 | EA | 0 | 20 | 1 | 12 | A | 2023-02-01 | [9 empty] | 82073010 |  | 35 | MMT | 50 | MMT | 85 | MMT | 45 | GRM | [6 empty] | K | SYSTÈMES DE SÉCURITÉ KAUFEL | K11 | ÉCLAIRAGE DE SÉCURITÉ KAUFEL | K11A8 | S.CENTRALES |  |  |  |  | K | SYSTÈMES DE SÉCURITÉ KAUFEL | K11 | ÉCLAIRAGE DE SÉCURITÉ KAUFEL | K11A8 | S.CENTRALES |  | FR
ABB | Kaufel | Primo3 | 726220K | 726220K | 7TCA091720R0056 | 5415022324105 | 10 X PRIMO3 60L A PAR | PRIMO3/10 blocs évac. SATI 100% LED - NF AEAS & ENV. ss emballage individuel | PRIMO3/10 blocs évac. SATI 100% LED - NF AEAS & ENV. ss emballage individuel | 2023-02-01 | 1401.51 | 1401.51 | EUR | 20 | 1 | EA | 1 | 1 | 1 | BX | 0 | 5 | 1 | 12 | A | 2023-02-01 | [9 empty] | 94056080 |  | 66 | MMT | 237 | MMT | 233 | MMT | 45 | GRM | [6 empty] | K | SYSTÈMES DE SÉCURITÉ KAUFEL | K13 | ALARMES ET ÉCLAIRAGE SÉCURITÉ KAUFEL LPN | K13A2 | BAES LPN |  |  |  |  | K | SYSTÈMES DE SÉCURITÉ KAUFEL | K13 | ALARMES ET ÉCLAIRAGE SÉCURITÉ KAUFEL LPN | K13A2 | BAES LPN |  | FR
ABB | Kaufel | Alarmes incendie Type 2b - Filaire | 532114 | 532114 | 7TCA097010R0232 | 5415022456738 | DS T2 Sa MP V2 | Alarme Incendie de Type 2B -- Diffuseur Sonore BAAS Type Sa Message Parlé | Alarme Incendie de Type 2B - BAAS Type Sa Message Parlé - Bloc Autonome d'Alarme Sonore - Coffret ABS Blanc - IP42 IK07 - Dimensions en mm (Lxlxh) : 113x175x55 - Autonomie 72h en veille + 5 minutes en alarme - Garantie 1 an | 2023-02-01 | 1456.16 | 1456.16 | EUR | 20 | 1 | EA | 1 | 1 | 1 | BX | 0 | 5 | 1 | 12 | A | 2023-02-01 | [9 empty] | 01059950 |  | 168 | MMT | 48 | MMT | 107 | MMT | 1,361 | KGM | [6 empty] | K | SYSTÈMES DE SÉCURITÉ KAUFEL | K10 | ALARMES DE SÉCURITÉ KAUFEL | K10A1 | ALARME |  |  |  |  | K | SYSTÈMES DE SÉCURITÉ KAUFEL | K10 | ALARMES DE SÉCURITÉ KAUFEL | K10A1 | ALARME |  | FR
ABB | Kaufel | Source Centrale | 332030 | 332030 | 7TCA091310R0674 | 5414363932390 | KIT B/C PANIQUE POUR SCB | Coffret anti panique pour source centrale de type SCB | Coffret anti panique pour source centrale de type SCB - Equipé de 2 départs par fusibles bipolaires - 440W maxi. - Dimensions en mm (Lxlxh) : 275x140x370 - Voir descriptif complémentaire en pièces jointes | 2023-02-01 | 1580.28 | 1580.28 | EUR | 20 | 1 | EA | 1 | 1 | 1 | BX | 0 | 15 | 1 | 12 | A | 2023-02-01 | [9 empty] | 85311095 |  | 436 | MMT | 145 | MMT | 310 | MMT | 45 | GRM | [6 empty] | K | SYSTÈMES DE SÉCURITÉ KAUFEL | K11 | ÉCLAIRAGE DE SÉCURITÉ KAUFEL | K11A8 | S.CENTRALES |  |  |  |  | K | SYSTÈMES DE SÉCURITÉ KAUFEL | K11 | ÉCLAIRAGE DE SÉCURITÉ KAUFEL | K11A8 | S.CENTRALES |  | FR
ABB | Kaufel | Alarmes incendie Type 3 - Filaire | 533115 | 533115 | 7TCA097010R0237 | 5415022456790 | DS T3 Ma MP FLASH V2 | Alarme incendie de type 3 - Diffuseur Sonore BAAS Type Ma Mess.Parlé avec Flash | Alarme incendie de type 3 - BAAS Type Ma Message Parlé avec Flash - Bloc Autonome d'Alarme Sonore - Coffret ABS Blanc - IP42 IK07 - Dimensions en mm (Lxlxh) : 113x175x59 - Autonomie 72h en veille + 5 minutes en alarme - Garantie 1 an | 2023-02-01 | 1639.24 | 1639.24 | EUR | 20 | 1 | EA | 1 | 1 | 1 | BX | 0 | 5 | 1 | 12 | A | 2023-02-01 | [9 empty] | 01059950 |  | 168 | MMT | 48 | MMT | 107 | MMT | 1,261 | KGM | [6 empty] | K | SYSTÈMES DE SÉCURITÉ KAUFEL | K10 | ALARMES DE SÉCURITÉ KAUFEL | K10A1 | ALARME |  |  |  |  | K | SYSTÈMES DE SÉCURITÉ KAUFEL | K10 | ALARMES DE SÉCURITÉ KAUFEL | K10A1 | ALARME |  | FR
ABB | Kaufel | Alarmes incendie Type 2b - Filaire | 532116 | 532116 | 7TCA097010R0233 | 5415022456745 | DS T2 Sa MP FLASH V2 | Alarme Incendie de Type 2B - Diffuseur Sonore BAAS Type Sa Mes.Parlé avec Flash | Alarme Incendie de Type 2B - BAAS Type Sa Message Parlé avec Flash - Bloc Autonome d'Alarme Sonore - Coffret ABS Blanc - IP42 IK07 - Dimensions en mm (Lxlxh) : 113x175x55 - Autonomie 72h en veille + 5 minutes en alarme - Garantie 1 an | 2023-02-01 | 1664.2 | 1664.2 | EUR | 20 | 1 | EA | 1 | 1 | 1 | BX | 0 | 7 | 1 | 12 | A | 2023-02-01 | [9 empty] | 01059950 |  | 168 | MMT | 48 | MMT | 107 | MMT | 1,261 | KGM | [6 empty] | K | SYSTÈMES DE SÉCURITÉ KAUFEL | K10 | ALARMES DE SÉCURITÉ KAUFEL | K10A1 | ALARME |  |  |  |  | K | SYSTÈMES DE SÉCURITÉ KAUFEL | K10 | ALARMES DE SÉCURITÉ KAUFEL | K10A1 | ALARME |  | FR
ABB | Kaufel | DuoCompact | 227510 | 227510 | 7TCA309010R0017 | 5415022503722 | DUO C 3000L COM | DUOCOMPACT/ BAES Bloc à phares étanche 3000L A COM - SATI | Bloc à phares étanche Compact ADRESSABLE SATI - TOUT LED - NF AEAS - BAES - LED témoin - 2200lm/1h - NP - IP65 IK08 - Conso 3W - Dimensions en mm (Lxlxh) : 250x280x132 - Classe II - Garantie 3 ans | 2023-02-01 | 1801.31 | 1801.31 | EUR | 20 | 1 | EA | 1 | 1 | 1 | BX | 0 | 5 | 1 | 12 | A | 2023-02-01 |  |  |  |  | 227410 |  |  |  |  | 94056080 |  | 274 | MMT | 140 | MMT | 132 | MMT | 2,998 | KGM | [6 empty] | K | SYSTÈMES DE SÉCURITÉ KAUFEL | K11 | ÉCLAIRAGE DE SÉCURITÉ KAUFEL | K11A2 | BAES |  |  |  |  | K | SYSTÈMES DE SÉCURITÉ KAUFEL | K11 | ÉCLAIRAGE DE SÉCURITÉ KAUFEL | K11A2 | BAES |  | FR
ABB | Kaufel | Primo3 | 746421K | 746421K | 7TCA091720R0057 | 5415022324129 | 10 X PRIMO3 10L A PAR | PRIMO3/10 blocs habitation SATI 100% LED - NF AEAS & ENV. ss emballage individ.. | PRIMO3/10 blocs habitation SATI 100% LED - NF AEAS & ENV. ss emballage individ.. | 2023-02-01 | 1873.66 | 1873.66 | EUR | 20 | 1 | EA | 1 | 1 | 1 | BX | 0 | 2 | 1 | 12 | A | 2023-02-01 | [9 empty] | 94056080 |  | 112 | MMT | 61 | MMT | 233 | MMT | 45 | GRM | [6 empty] | K | SYSTÈMES DE SÉCURITÉ KAUFEL | K13 | ALARMES ET ÉCLAIRAGE SÉCURITÉ KAUFEL LPN | K13A2 | BAES LPN |  |  |  |  | K | SYSTÈMES DE SÉCURITÉ KAUFEL | K13 | ALARMES ET ÉCLAIRAGE SÉCURITÉ KAUFEL LPN | K13A2 | BAES LPN |  | FR
ABB | Kaufel | Alarme Technique | 525508 | 525508 | 7TCA097010R0226 | 5415022208115 | ATS R 8Z V2 | Alarme avec carte report-ATS 8Z RV2 | Alarme Technique 8 entrées avec report individuel de défaut - Par contact NO ou NF - Conso : 18W - Coffret ABS Blanc - IP42 IK07 - Dimensions en mm (Lxlxh) : 210x280x75 - Garantie 1 an | 2023-02-01 | 1889.84 | 1889.84 | EUR | 20 | 1 | EA | 1 | 1 | 1 | BX | 0 | 7 | 1 | 12 | A | 2023-02-01 | [9 empty] | 84714900 |  | 251 | MMT | 74 | MMT | 157 | MMT | 45 | GRM | [6 empty] | K | SYSTÈMES DE SÉCURITÉ KAUFEL | K10 | ALARMES DE SÉCURITÉ KAUFEL | K10A1 | ALARME |  |  |  |  | K | SYSTÈMES DE SÉCURITÉ KAUFEL | K10 | ALARMES DE SÉCURITÉ KAUFEL | K10A1 | ALARME |  | FR
ABB | Kaufel | Alarme Technique | 525316 | 525316 | 7TCA097010R0224 | 5415022208078 | ATS 16Z V2 | Alarme 16 zones - ATS 16Z V2 | Alarme Technique 16 entrées - Par contact NO ou NF - Conso : 18W - Coffret ABS Blanc - IP42 IK07 - Dimensions en mm (Lxlxh) : 210x280x75 - Garantie 1 an | 2023-02-01 | 1905.52 | 1905.52 | EUR | 20 | 1 | EA | 1 | 1 | 1 | BX | 0 | 5 | 1 | 12 | A | 2023-02-01 | [9 empty] | 84714900 |  | 234 | MMT | 96 | MMT | 344 | MMT | 2,807 | KGM | [6 empty] | K | SYSTÈMES DE SÉCURITÉ KAUFEL | K10 | ALARMES DE SÉCURITÉ KAUFEL | K10A1 | ALARME |  |  |  |  | K | SYSTÈMES DE SÉCURITÉ KAUFEL | K10 | ALARMES DE SÉCURITÉ KAUFEL | K10A1 | ALARME |  | FR
ABB | Kaufel | Primo3 | 726221K | 726221K | 7TCA091720R0055 | 5415022324112 | 10 X PRIMO3 ET 60L A | PRIMO3/10 blocs évac. étanche SATI 100% LED - NF AEAS & ENV. ss emballage indi.. | PRIMO3/10 blocs évac. étanche SATI 100% LED - NF AEAS & ENV. ss emballage indi.. | 2023-02-01 | 1980.76 | 1980.76 | EUR | 20 | 1 | EA | 1 | 1 | 1 | BX | 0 | 5 | 1 | 12 | A | 2023-02-01 | [9 empty] | 94056080 |  | 112 | MMT | 61 | MMT | 233 | MMT | 45 | GRM | [6 empty] | K | SYSTÈMES DE SÉCURITÉ KAUFEL | K13 | ALARMES ET ÉCLAIRAGE SÉCURITÉ KAUFEL LPN | K13A2 | BAES LPN |  |  |  |  | K | SYSTÈMES DE SÉCURITÉ KAUFEL | K13 | ALARMES ET ÉCLAIRAGE SÉCURITÉ KAUFEL LPN | K13A2 | BAES LPN |  | FR
ABB | Kaufel | Source Centrale | 332029 | 332029 | 7TCA091830R0002 | 5415022047738 | KIT B/C PANIQUE POUR SCA | Coffret anti panique pour source centrale de type SCA | Coffret anti panique pour source centrale de type SCA - Equipé de 2 départs par disjoncteurs bipolaires - 1760VA maxi. - Dimensions en mm (Lxlxh) : 275x140x370 - Voir descriptif complémentaire en pièces jointes | 2023-02-01 | 2073.15 | 2073.15 | EUR | 20 | 1 | EA | 1 | 1 | 1 | BX | 0 | 10 | 1 | 12 | A | 2023-02-01 | [9 empty] | 85369095 |  | 436 | MMT | 145 | MMT | 310 | MMT | 5,002 | KGM | [6 empty] | K | SYSTÈMES DE SÉCURITÉ KAUFEL | K11 | ÉCLAIRAGE DE SÉCURITÉ KAUFEL | K11A8 | S.CENTRALES |  |  |  |  | K | SYSTÈMES DE SÉCURITÉ KAUFEL | K11 | ÉCLAIRAGE DE SÉCURITÉ KAUFEL | K11A8 | S.CENTRALES |  | FR
ABB | Kaufel | Alarmes incendie Type 2b - Filaire | 532111 | 532111 | 7TCA097010R0246 | 5415022485936 | AI PR T2 8B V2 | Alarme Incendie de Type 2B - Centrale principale - 8 Boucles | Alarme Incendie de Type 2B - Centrale principale - 4 Boucles - Conso : 16mA - Coffret ABS Blanc - IP42 IK07 - Dimensions en mm (Lxlxh) : 350x240x75 - Garantie 1 an | 2023-02-01 | 2088.44 | 2088.44 | EUR | 20 | 1 | EA | 1 | 1 | 1 | BX | 0 | 5 | 1 | 12 | A | 2023-02-01 | [9 empty] | 85371098 |  | 235 | MMT | 67 | MMT | 344 | MMT | 2,698 | KGM | [6 empty] | K | SYSTÈMES DE SÉCURITÉ KAUFEL | K10 | ALARMES DE SÉCURITÉ KAUFEL | K10A1 | ALARME |  |  |  |  | K | SYSTÈMES DE SÉCURITÉ KAUFEL | K10 | ALARMES DE SÉCURITÉ KAUFEL | K10A1 | ALARME |  | FR
ABB | Kaufel | Alarme incendie | 758108 | 758108 | 7TCA091390R1210 | 5414363931331 | BATTERIE 12V 75AH | Source Centrale - Batterie 12V 80Ah - Plomb étanche sans entretien | SC - Batterie 12V 80Ah - Plomb étanche sans entretien - Pour Source Centrale - Vendu par conditionnement d'1 pièce | 2023-02-01 | 2349.73 | 2349.73 | EUR | 20 | 1 | EA | 1 | 1 | 1 | EA | 0 | 2 | 1 | 12 | A | 2023-02-01 | [9 empty] | 85311095 | [7 empty] | 599 | GRM | [6 empty] | K | SYSTÈMES DE SÉCURITÉ KAUFEL | K11 | ÉCLAIRAGE DE SÉCURITÉ KAUFEL | K11A7 | PIECES DETACHEES KAUFEL |  |  |  |  | K | SYSTÈMES DE SÉCURITÉ KAUFEL | K11 | ÉCLAIRAGE DE SÉCURITÉ KAUFEL | K11A7 | PIECES DETACHEES KAUFEL |  | FR
ABB | Kaufel | Source Centrale | 332072 | 332072 | 7TCA091320R0835 | 5415022399301 | CARTE CHARGEUR SC 48/1440 | Carte Chargeur SC 48/1440 | Carte Chargeur SC 48/1440 | 2023-02-01 | 2778.68 | 2778.68 | EUR | 20 | 1 | EA | 1 | 1 | 1 | EA | 0 | 2 | 1 | 12 | A | 2023-02-01 | [9 empty] | 94056080 |  | 95 | MMT | 200 | MMT | 300 | MMT | 45 | GRM | [6 empty] | K | SYSTÈMES DE SÉCURITÉ KAUFEL | K11 | ÉCLAIRAGE DE SÉCURITÉ KAUFEL | K11A8 | S.CENTRALES |  |  |  |  | K | SYSTÈMES DE SÉCURITÉ KAUFEL | K11 | ÉCLAIRAGE DE SÉCURITÉ KAUFEL | K11A8 | S.CENTRALES |  | FR
ABB | Kaufel | Alarme Technique | 525516 | 525516 | 7TCA097010R0227 | 5415022208153 | ATS R 16Z V2 | Alarme avec carte report-ATS 16ZRV2 | Alarme Technique 16 entrées avec report individuel de défaut - Par contact NO ou NF - Conso : 18W - 2 x Coffrets plastique gris RAL7035 - IP42 IK07 - Dimensions en mm de chaque coffret (Lxlxh) : 240x350x75 - Garantie 1 an | 2023-02-01 | 3071 | 3071 | EUR | 20 | 1 | EA | 1 | 1 | 1 | BX | 0 | 2 | 1 | 12 | A | 2023-02-01 | [9 empty] | 84714900 |  | 470 | MMT | 204 | MMT | 700 | MMT | 45 | GRM | [6 empty] | K | SYSTÈMES DE SÉCURITÉ KAUFEL | K10 | ALARMES DE SÉCURITÉ KAUFEL | K10A1 | ALARME |  |  |  |  | K | SYSTÈMES DE SÉCURITÉ KAUFEL | K10 | ALARMES DE SÉCURITÉ KAUFEL | K10A1 | ALARME |  | FR
ABB | Kaufel | Alarme incendie | 331120 | 331120 | 7TCA091310R0657 | 5414363493174 | AES 24 VCC/ 2A/7AH | Alimentation Electrique de Sécurité - alarme incendie - 230V | Alimentation Electrique de Sécurité - 24VCC / 2A / 7Ah - Conforme à la norme NF-S 61 940 - Dimensions en mm (Lxlxh) : 506x117x300 - Garantie 1 an | 2023-02-01 | 3248.38 | 3248.38 | EUR | 20 | 1 | EA | 1 | 1 | 1 | BX | 0 | 2 | 1 | 12 | A | 2023-02-01 | [9 empty] | 84714900 |  | 265 | MMT | 110 | MMT | 480 | MMT | 7,497 | KGM | [6 empty] | K | SYSTÈMES DE SÉCURITÉ KAUFEL | K10 | ALARMES DE SÉCURITÉ KAUFEL | K10A1 | ALARME |  |  |  |  | K | SYSTÈMES DE SÉCURITÉ KAUFEL | K10 | ALARMES DE SÉCURITÉ KAUFEL | K10A1 | ALARME |  | FR
ABB | Kaufel | DCP | 51000030/40R01 | 51000030/40R01 | 7TCA305060R0010 | 5415022525687 | DCP Eco + Logiciel DCPs | DCP Ecologique + Logiciel DCP's - fabrication issue de l'économie circulaire | Centrale de gestion DCP + Logiciel DCP's | 2023-02-01 | 3997.38 | 3997.38 | EUR | 20 | 1 | EA | 1 | 1 | 1 | BX | 0 | 21 | 1 | 12 | A | 2023-02-01 |  |  |  |  | 51000030/40 |  |  |  |  | 85176200 |  | 84 | MMT | 199 | MMT | 304 | MMT | 1,805 | KGM | [6 empty] | K | SYSTÈMES DE SÉCURITÉ KAUFEL | K11 | ÉCLAIRAGE DE SÉCURITÉ KAUFEL | K11A9 | SYST. ADR. (INTERFACE) |  |  |  |  | K | SYSTÈMES DE SÉCURITÉ KAUFEL | K11 | ÉCLAIRAGE DE SÉCURITÉ KAUFEL | K11A9 | SYST. ADR. (INTERFACE) |  | HU
ABB | Kaufel | Naveo®Pro | 51000040 | 51000040 | 7TCA305060R0000 | 5415022509915 | Passerelle Naveo®Pro | Centrale de gestion Naveo®Pro (système de gestion adress. 500 blocs LED) | Centrale de gestion Naveo®Pro (système de gestion adress. 500 blocs LED) - Support Rail Din - Antenne WIFI 2.4GHz et Bluetooth - Alimentation Secteur 24Vcc | 2023-02-01 | 4009.3 | 4009.3 | EUR | 20 | 1 | EA | 1 | 1 | 1 | BX | 0 | 7 | 1 | 12 | A | 2023-02-01 | [9 empty] | 85176200 |  | 108 | MMT | 48 | MMT | 198 | MMT | 370 | GRM | [6 empty] | K | SYSTÈMES DE SÉCURITÉ KAUFEL | K11 | ÉCLAIRAGE DE SÉCURITÉ KAUFEL | K11A9 | SYST. ADR. (INTERFACE) |  |  |  |  | K | SYSTÈMES DE SÉCURITÉ KAUFEL | K11 | ÉCLAIRAGE DE SÉCURITÉ KAUFEL | K11A9 | SYST. ADR. (INTERFACE) |  | FR
ABB | Kaufel | Source Centrale | 332050 | 332050 | 7TCA091830R0005 | 5415022129731 | SUPERVISEUR SURV'EYE | Boîtier de surveillance en temps réel de la source centrale à distance | Boîtier de surveillance en temps réel de la source centrale à distance | 2023-02-01 | 4345.26 | 4345.26 | EUR | 20 | 1 | EA | 1 | 1 | 1 | EA | 0 | 70 | 1 | 12 | A | 2023-02-01 | [9 empty] | 85369095 |  | 110 | MMT | 110 | MMT | 45 | MMT | 45 | GRM | [6 empty] | K | SYSTÈMES DE SÉCURITÉ KAUFEL | K11 | ÉCLAIRAGE DE SÉCURITÉ KAUFEL | K11A8 | S.CENTRALES |  |  |  |  | K | SYSTÈMES DE SÉCURITÉ KAUFEL | K11 | ÉCLAIRAGE DE SÉCURITÉ KAUFEL | K11A8 | S.CENTRALES |  | FR
ABB | Kaufel | Alarme Technique | 525532 | 525532 | 7TCA097010R0228 | 5415022208221 | ATS R 32Z V2 | Alarme + carte report-ATS 32ZRV2 | Alarme Technique 32 entrées avec report individuel de défaut - Par contact NO ou NF - Conso : 18W - 2 x Coffrets plastique gris RAL7035 - IP42 IK07 - Dimensions en mm de chaque coffret (Lxlxh) : 240x350x75 - Garantie 1 an | 2023-02-01 | 5440.44 | 5440.44 | EUR | 20 | 1 | EA | 1 | 1 | 1 | BX | 0 | 2 | 1 | 12 | A | 2023-02-01 | [9 empty] | 84714900 |  | 470 | MMT | 204 | MMT | 700 | MMT | 45 | GRM | [6 empty] | K | SYSTÈMES DE SÉCURITÉ KAUFEL | K10 | ALARMES DE SÉCURITÉ KAUFEL | K10A1 | ALARME |  |  |  |  | K | SYSTÈMES DE SÉCURITÉ KAUFEL | K10 | ALARMES DE SÉCURITÉ KAUFEL | K10A1 | ALARME |  | FR
ABB | Kaufel | Source Centrale | 332074 | 332074 | 7TCA091830R0070 | 5415022401288 | CARTE DE PUISSANCE 48/30 | CARTE DE PUISSANCE 48/30 | CARTE DE PUISSANCE 48/30 | 2023-02-01 | 6352.44 | 6352.44 | EUR | 20 | 1 | EA | 1 | 1 | 1 | EA | 0 | 2 | 1 | 12 | A | 2023-02-01 | [9 empty] | 85362090 |  | 95 | MMT | 200 | MMT | 300 | MMT | 45 | GRM | [6 empty] | K | SYSTÈMES DE SÉCURITÉ KAUFEL | K11 | ÉCLAIRAGE DE SÉCURITÉ KAUFEL | K11A8 | S.CENTRALES |  |  |  |  | K | SYSTÈMES DE SÉCURITÉ KAUFEL | K11 | ÉCLAIRAGE DE SÉCURITÉ KAUFEL | K11A8 | S.CENTRALES |  | FR
ABB | Kaufel | Naveo®Pro | 51000041 | 51000041 | 7TCA305060R0004 | 5415022514452 | Passerelle Naveo®Pro iPad Wifi | Passerelle Naveo®Pro iPad Wifi 32GO | Passerelle Naveo®Pro iPad Wifi 32GO | 2023-02-01 | 7118.33 | 7118.33 | EUR | 20 | 1 | EA | 1 | 1 | 1 | BX | 0 | 14 | 1 | 12 | A | 2023-02-01 | [9 empty] | 85176200 |  | 108 | MMT | 48 | MMT | 198 | MMT | 136 | GRM | [6 empty] | K | SYSTÈMES DE SÉCURITÉ KAUFEL | K11 | ÉCLAIRAGE DE SÉCURITÉ KAUFEL | K11A9 | SYST. ADR. (INTERFACE) |  |  |  |  | K | SYSTÈMES DE SÉCURITÉ KAUFEL | K11 | ÉCLAIRAGE DE SÉCURITÉ KAUFEL | K11A9 | SYST. ADR. (INTERFACE) |  | FR
ABB | Kaufel | Source Centrale | 332001 | 332001 | 7TCA091430R0273 | 5415022342154 | SCB 48/80 | Source Centrale SCB (VCC)- 48V 80W - Autonomie 1h - Equipée de 4 départs | Source centrale continue permanente - 48V 80W - Autonomie 1h - Conforme à la norme NFC 71-815 - Equipée de 4 départs - Dimensions en mm (Lxlxh) : 475x185x610 - Mode de pose murale | 2023-02-01 | 7679.98 | 7679.98 | EUR | 20 | 1 | EA | 1 | 1 | 1 | BX | 0 | 15 | 1 | 12 | A | 2023-02-01 | [9 empty] | 85311095 |  | 660 | MMT | 220 | MMT | 470 | MMT | 49,991 | KGM | [6 empty] | K | SYSTÈMES DE SÉCURITÉ KAUFEL | K11 | ÉCLAIRAGE DE SÉCURITÉ KAUFEL | K11A8 | S.CENTRALES |  |  |  |  | K | SYSTÈMES DE SÉCURITÉ KAUFEL | K11 | ÉCLAIRAGE DE SÉCURITÉ KAUFEL | K11A8 | S.CENTRALES |  | FR
ABB | Kaufel | Source Centrale | 332000 | 332000 | 7TCA091310R0658 | 5415022150025 | SCB 48/110 | Source Centrale/SCB (VCC) - 48V 110W - Autonomie 1h - Equipée de 4 départs | Source centrale continue permanente - 48V 110W - Autonomie 1h - Conforme à la norme NFC 71-815 - Equipée de 4 départs - Dimensions en mm (Lxlxh) : 475x185x610 - Mode de pose murale | 2023-02-01 | 8299.87 | 8299.87 | EUR | 20 | 1 | EA | 1 | 1 | 1 | BX | 0 | 15 | 1 | 12 | A | 2023-02-01 | [9 empty] | 84714900 |  | 660 | MMT | 220 | MMT | 470 | MMT | 45 | GRM | [6 empty] | K | SYSTÈMES DE SÉCURITÉ KAUFEL | K11 | ÉCLAIRAGE DE SÉCURITÉ KAUFEL | K11A8 | S.CENTRALES |  |  |  |  | K | SYSTÈMES DE SÉCURITÉ KAUFEL | K11 | ÉCLAIRAGE DE SÉCURITÉ KAUFEL | K11A8 | S.CENTRALES |  | FR
ABB | Kaufel | Naveo®Pro | 51000042 | 51000042 | 7TCA305060R0003 | 5415022514445 | Passerelle Naveo®Pro iPad SIM | Centrale gestion Naveo®Pro (syst gestion adress. 500 blocs LED) + iPad SIM 32GO | Centrale de gestion Naveo®Pro (système de gestion adress. 500 blocs LED) - Support Rail Din - Antenne WIFI 2.4GHz et Bluetooth - Alimentation Secteur 24Vcc + iPad SIM 32GO | 2023-02-01 | 8560.08 | 8560.08 | EUR | 20 | 1 | EA | 1 | 1 | 1 | BX | 0 | 14 | 1 | 12 | A | 2023-02-01 | [9 empty] | 85176200 |  | 108 | MMT | 48 | MMT | 198 | MMT | 136 | GRM | [6 empty] | K | SYSTÈMES DE SÉCURITÉ KAUFEL | K11 | ÉCLAIRAGE DE SÉCURITÉ KAUFEL | K11A9 | SYST. ADR. (INTERFACE) |  |  |  |  | K | SYSTÈMES DE SÉCURITÉ KAUFEL | K11 | ÉCLAIRAGE DE SÉCURITÉ KAUFEL | K11A9 | SYST. ADR. (INTERFACE) |  | FR
ABB | Kaufel | Source Centrale | 332002 | 332002 | 7TCA091310R0659 | 5414363932543 | SCB 48/240 | Source Centrale SCB (VCC)- 48V 240W - Autonomie 1h - Equipée de 6 départs | Source centrale continue permanente - 48V 240W - Autonomie 1h - Conforme à la norme NFC 71-815 - Equipée de 6 départs - Dimensions en mm (Lxlxh) : 730x245x665 - Mode de pose murale | 2023-02-01 | 9298.94 | 9298.94 | EUR | 20 | 1 | EA | 1 | 1 | 1 | BX | 0 | 15 | 1 | 12 | A | 2023-02-01 | [9 empty] | 85311095 |  | 665 | MMT | 245 | MMT | 730 | MMT | 31,002 | KGM | [6 empty] | K | SYSTÈMES DE SÉCURITÉ KAUFEL | K11 | ÉCLAIRAGE DE SÉCURITÉ KAUFEL | K11A8 | S.CENTRALES |  |  |  |  | K | SYSTÈMES DE SÉCURITÉ KAUFEL | K11 | ÉCLAIRAGE DE SÉCURITÉ KAUFEL | K11A8 | S.CENTRALES |  | FR
ABB | Kaufel | Source Centrale | 331003 | 331003 | 7TCA091310R0642 | 5414363932659 | SCB 24/240 | Source Centrale/SCB (VCC) - 24V 240W - Autonomie 1h - Equipée de 6 départs | Source centrale continue permanente - 24V 240W - Autonomie 1h - Conforme à la norme NFC 71-815 - Equipée de 6 départs - Dimensions en mm (Lxlxh) : 730x245x665 - Mode de pose murale | 2023-02-01 | 10252.59 | 10252.59 | EUR | 20 | 1 | EA | 1 | 1 | 1 | BX | 0 | 42 | 1 | 12 | A | 2023-02-01 | [9 empty] | 85311095 |  | 665 | MMT | 245 | MMT | 730 | MMT | 42 | KGM | [6 empty] | K | SYSTÈMES DE SÉCURITÉ KAUFEL | K11 | ÉCLAIRAGE DE SÉCURITÉ KAUFEL | K11A8 | S.CENTRALES |  |  |  |  | K | SYSTÈMES DE SÉCURITÉ KAUFEL | K11 | ÉCLAIRAGE DE SÉCURITÉ KAUFEL | K11A8 | S.CENTRALES |  | FR
ABB | Kaufel | Source Centrale | 332003 | 332003 | 7TCA091310R0660 | 5414363932536 | SCB 48/360 | Source Centrale SCB (VCC)- 48V 360W - Autonomie 1h - Equipée de 6 départs | Source centrale continue permanente - 48V 360W - Autonomie 1h - Conforme à la norme NFC 71-815 - Equipée de 6 départs - Dimensions en mm (Lxlxh) : 730x245x665 - Mode de pose murale | 2023-02-01 | 10434.67 | 10434.67 | EUR | 20 | 1 | EA | 1 | 1 | 1 | BX | 0 | 15 | 1 | 12 | A | 2023-02-01 | [9 empty] | 94059190 |  | 665 | MMT | 245 | MMT | 730 | MMT | 31,002 | KGM | [6 empty] | K | SYSTÈMES DE SÉCURITÉ KAUFEL | K11 | ÉCLAIRAGE DE SÉCURITÉ KAUFEL | K11A8 | S.CENTRALES |  |  |  |  | K | SYSTÈMES DE SÉCURITÉ KAUFEL | K11 | ÉCLAIRAGE DE SÉCURITÉ KAUFEL | K11A8 | S.CENTRALES |  | FR
ABB | Kaufel | Source Centrale | 332005 | 332005 | 7TCA091310R0662 | 5414363932512 | SCB 48/480 | Source Centrale SCB (VCC)- 48V 480W - Autonomie 1h - Equipée de 6 départs | Source centrale continue permanente - 48V 480W - Autonomie 1h - Conforme à la norme NFC 71-815 - Equipée de 6 départs - Dimensions en mm (Lxlxh) : 730x245x665 - Mode de pose murale | 2023-02-01 | 10704.92 | 10704.92 | EUR | 20 | 1 | EA | 1 | 1 | 1 | BX | 0 | 42 | 1 | 12 | A | 2023-02-01 | [9 empty] | 85311095 |  | 665 | MMT | 245 | MMT | 730 | MMT | 55,002 | KGM | [6 empty] | K | SYSTÈMES DE SÉCURITÉ KAUFEL | K11 | ÉCLAIRAGE DE SÉCURITÉ KAUFEL | K11A8 | S.CENTRALES |  |  |  |  | K | SYSTÈMES DE SÉCURITÉ KAUFEL | K11 | ÉCLAIRAGE DE SÉCURITÉ KAUFEL | K11A8 | S.CENTRALES |  | FR
ABB | Kaufel | Source Centrale | 332004 | 332004 | 7TCA091310R0661 | 5414363932529 | SCB 48/400 | Source Centrale SCB (VCC)- 48V 400W - Autonomie 1h - Equipée de 6 départs | Source centrale continue permanente - 48V 400W - Autonomie 1h - Conforme à la norme NFC 71-815 - Equipée de 6 départs - Dimensions en mm (Lxlxh) : 730x245x665 - Mode de pose murale | 2023-02-01 | 10742.61 | 10742.61 | EUR | 20 | 1 | EA | 1 | 1 | 1 | BX | 0 | 15 | 1 | 12 | A | 2023-02-01 | [9 empty] | 85311095 |  | 665 | MMT | 245 | MMT | 730 | MMT | 44 | KGM | [6 empty] | K | SYSTÈMES DE SÉCURITÉ KAUFEL | K11 | ÉCLAIRAGE DE SÉCURITÉ KAUFEL | K11A8 | S.CENTRALES |  |  |  |  | K | SYSTÈMES DE SÉCURITÉ KAUFEL | K11 | ÉCLAIRAGE DE SÉCURITÉ KAUFEL | K11A8 | S.CENTRALES |  | FR
ABB | Kaufel | Source Centrale | 332006 | 332006 | 7TCA091310R0663 | 5414363932505 | SCB 48/600 | Source Centrale/SCB (VCC) - 48V 600W - Autonomie 1h - Equipée de 6 départs | Source centrale continue permanente - 48V 600W - Autonomie 1h - Conforme à la norme NFC 71-815 - Equipée de 6 départs - Dimensions en mm (Lxlxh) : 730x245x665 - Mode de pose murale | 2023-02-01 | 11458.8 | 11458.8 | EUR | 20 | 1 | EA | 1 | 1 | 1 | BX | 0 | 15 | 1 | 12 | A | 2023-02-01 | [9 empty] | 85311095 |  | 665 | MMT | 245 | MMT | 730 | MMT | 55,002 | KGM | [6 empty] | K | SYSTÈMES DE SÉCURITÉ KAUFEL | K11 | ÉCLAIRAGE DE SÉCURITÉ KAUFEL | K11A8 | S.CENTRALES |  |  |  |  | K | SYSTÈMES DE SÉCURITÉ KAUFEL | K11 | ÉCLAIRAGE DE SÉCURITÉ KAUFEL | K11A8 | S.CENTRALES |  | FR
ABB | Kaufel | Source Centrale | 332007 | 332007 | 7TCA091310R0664 | 5414363932499 | SCB 48/720 | Source Centrale SCB (VCC)- 48V 720W - Autonomie 1h - Equipée de 6 départs | Source centrale continue permanente - 48V 720W - Autonomie 1h - Conforme à la norme NFC 71-815 - Equipée de 6 départs - Dimensions en mm (Lxlxh) : 730x245x665 - Mode de pose murale | 2023-02-01 | 12460.23 | 12460.23 | EUR | 20 | 1 | EA | 1 | 1 | 1 | BX | 0 | 42 | 1 | 12 | A | 2023-02-01 | [9 empty] | 85311095 |  | 665 | MMT | 245 | MMT | 730 | MMT | 57,002 | KGM | [6 empty] | K | SYSTÈMES DE SÉCURITÉ KAUFEL | K11 | ÉCLAIRAGE DE SÉCURITÉ KAUFEL | K11A8 | S.CENTRALES |  |  |  |  | K | SYSTÈMES DE SÉCURITÉ KAUFEL | K11 | ÉCLAIRAGE DE SÉCURITÉ KAUFEL | K11A8 | S.CENTRALES |  | FR
ABB | Kaufel | Source Centrale | 331007 | 331007 | 7TCA091310R0646 | 5414363932611 | SCB 24/480 | Source Centrale/SCB (VCC) - 24V 480W - Autonomie 1h - Equipée de 6 départs | Source centrale continue permanente - 24V 480W - Autonomie 1h - Conforme à la norme NFC 71-815 - Equipée de 6 départs - Dimensions en mm (Lxlxh) : 730x245x665 - Mode de pose murale | 2023-02-01 | 12740.37 | 12740.37 | EUR | 20 | 1 | EA | 1 | 1 | 1 | BX | 0 | 15 | 1 | 12 | A | 2023-02-01 | [9 empty] | 85311095 |  | 665 | MMT | 245 | MMT | 730 | MMT | 61,002 | KGM | [6 empty] | K | SYSTÈMES DE SÉCURITÉ KAUFEL | K11 | ÉCLAIRAGE DE SÉCURITÉ KAUFEL | K11A8 | S.CENTRALES |  |  |  |  | K | SYSTÈMES DE SÉCURITÉ KAUFEL | K11 | ÉCLAIRAGE DE SÉCURITÉ KAUFEL | K11A8 | S.CENTRALES |  | FR
ABB | Kaufel | Source Centrale | 315020 | 315020 | 7TCA091320R0021 | 5414363932673 | SCA 250 | Source Centrale/SCA (VAC) - 250VA / 200W - Autonomie 1h - Equipée de 4 départs | Source centrale alternative permanente - 250VA / 200W - Autonomie 1h - Conforme à la norme NFC 71-815 - Equipée de 4 départs - Dimensions en mm (Lxlxh) : 470x220x660 - Mode de pose murale | 2023-02-01 | 13448.85 | 13448.85 | EUR | 20 | 1 | EA | 1 | 1 | 1 | BX | 0 | 15 | 1 | 12 | A | 2023-02-01 | [9 empty] | 85311095 |  | 660 | MMT | 220 | MMT | 470 | MMT | 45 | GRM | [6 empty] | K | SYSTÈMES DE SÉCURITÉ KAUFEL | K11 | ÉCLAIRAGE DE SÉCURITÉ KAUFEL | K11A8 | S.CENTRALES |  |  |  |  | K | SYSTÈMES DE SÉCURITÉ KAUFEL | K11 | ÉCLAIRAGE DE SÉCURITÉ KAUFEL | K11A8 | S.CENTRALES |  | FR
ABB | Kaufel | Source Centrale | 315021 | 315021 | 7TCA091320R0714 | 5415022311358 | SCA 300 | Source Centrale/SCA (VAC) - 300VA / 240W - Autonomie 1h - Equipée de 4 départs | Source centrale alternative permanente - 300VA / 240W - Autonomie 1h - Conforme à la norme NFC 71-815 - Equipée de 4 départs - Dimensions en mm (Lxlxh) : 470x220x660 - Mode de pose murale | 2023-02-01 | 13602.56 | 13602.56 | EUR | 20 | 1 | EA | 1 | 1 | 1 | BX | 0 | 15 | 1 | 12 | A | 2023-02-01 | [9 empty] | 85311095 |  | 660 | MMT | 220 | MMT | 470 | MMT | 82 | KGM | [6 empty] | K | SYSTÈMES DE SÉCURITÉ KAUFEL | K11 | ÉCLAIRAGE DE SÉCURITÉ KAUFEL | K11A8 | S.CENTRALES |  |  |  |  | K | SYSTÈMES DE SÉCURITÉ KAUFEL | K11 | ÉCLAIRAGE DE SÉCURITÉ KAUFEL | K11A8 | S.CENTRALES |  | FR
ABB | Kaufel | Source Centrale | 332008 | 332008 | 7TCA091310R0665 | 5414363932482 | SCB 48/800 | Source Centrale/SCB (VCC) - 48V 800W - Autonomie 1h - Equipée de 6 départs | Source centrale continue permanente - 48V 800W - Autonomie 1h - Conforme à la norme NFC 71-815 - Equipée de 6 départs - Dimensions en mm (Lxlxh) : 730x245x665 - Mode de pose murale | 2023-02-01 | 13701.9 | 13701.9 | EUR | 20 | 1 | EA | 1 | 1 | 1 | BX | 0 | 15 | 1 | 12 | A | 2023-02-01 | [9 empty] | 85311095 |  | 665 | MMT | 245 | MMT | 730 | MMT | 62 | KGM | [6 empty] | K | SYSTÈMES DE SÉCURITÉ KAUFEL | K11 | ÉCLAIRAGE DE SÉCURITÉ KAUFEL | K11A8 | S.CENTRALES |  |  |  |  | K | SYSTÈMES DE SÉCURITÉ KAUFEL | K11 | ÉCLAIRAGE DE SÉCURITÉ KAUFEL | K11A8 | S.CENTRALES |  | FR
ABB | Kaufel | Source Centrale | 332009 | 332009 | 7TCA091310R0666 | 5414363932475 | SCB 48/960 | Source Centrale/SCB (VCC) - 48V 960W - Autonomie 1h - Equipée de 6 départs | Source centrale continue permanente - 48V 960W - Autonomie 1h - Conforme à la norme NFC 71-815 - Equipée de 6 départs - Dimensions en mm (Lxlxh) : 730x245x665 - Mode de pose murale | 2023-02-01 | 14285.79 | 14285.79 | EUR | 20 | 1 | EA | 1 | 1 | 1 | BX | 0 | 15 | 1 | 12 | A | 2023-02-01 | [9 empty] | 85311095 |  | 665 | MMT | 245 | MMT | 730 | MMT | 76 | KGM | [6 empty] | K | SYSTÈMES DE SÉCURITÉ KAUFEL | K11 | ÉCLAIRAGE DE SÉCURITÉ KAUFEL | K11A8 | S.CENTRALES |  |  |  |  | K | SYSTÈMES DE SÉCURITÉ KAUFEL | K11 | ÉCLAIRAGE DE SÉCURITÉ KAUFEL | K11A8 | S.CENTRALES |  | FR
ABB | Kaufel | Source Centrale | 331010 | 331010 | 7TCA091310R0649 | 5415022068153 | SCB 24/720 | Source Centrale/SCB (VCC) - 24V 720W - Autonomie 1h - Equipée de 6 départs | Source centrale continue permanente - 24V 720W - Autonomie 1h - Conforme à la norme NFC 71-815 - Equipée de 6 départs - Dimensions en mm (Lxlxh) : 730x245x665 - Mode de pose murale | 2023-02-01 | 14486.34 | 14486.34 | EUR | 20 | 1 | EA | 1 | 1 | 1 | BX | 0 | 15 | 1 | 12 | A | 2023-02-01 | [9 empty] | 85369095 |  | 665 | MMT | 245 | MMT | 730 | MMT | 83,002 | KGM | [6 empty] | K | SYSTÈMES DE SÉCURITÉ KAUFEL | K11 | ÉCLAIRAGE DE SÉCURITÉ KAUFEL | K11A8 | S.CENTRALES |  |  |  |  | K | SYSTÈMES DE SÉCURITÉ KAUFEL | K11 | ÉCLAIRAGE DE SÉCURITÉ KAUFEL | K11A8 | S.CENTRALES |  | FR
ABB | Kaufel | Source Centrale | 315023 | 315023 | 7TCA091320R0716 | 5415022311389 | SCA 500 | Source Centrale/SCA (VAC) - 500VA / 400W - Autonomie 1h - Equipée de 4 départs | Source centrale alternative permanente - 500VA / 400W - Autonomie 1h - Conforme à la norme NFC 71-815 - Equipée de 4 départs - Dimensions en mm (Lxlxh) : 470x220x660 - Mode de pose murale | 2023-02-01 | 14926.59 | 14926.59 | EUR | 20 | 1 | EA | 1 | 1 | 1 | BX | 0 | 15 | 1 | 12 | A | 2023-02-01 | [9 empty] | 85311095 |  | 660 | MMT | 220 | MMT | 470 | MMT | 82 | KGM | [6 empty] | K | SYSTÈMES DE SÉCURITÉ KAUFEL | K11 | ÉCLAIRAGE DE SÉCURITÉ KAUFEL | K11A8 | S.CENTRALES |  |  |  |  | K | SYSTÈMES DE SÉCURITÉ KAUFEL | K11 | ÉCLAIRAGE DE SÉCURITÉ KAUFEL | K11A8 | S.CENTRALES |  | FR
ABB | Kaufel | Source Centrale | 315022 | 315022 | 7TCA091320R0715 | 5415022311372 | SCA 400 | Source Centrale/SCA (VAC) - 400VA / 320W - Autonomie 1h - Equipée de 4 départs | Source centrale alternative permanente - 400VA / 320W - Autonomie 1h - Conforme à la norme NFC 71-815 - Equipée de 4 départs - Dimensions en mm (Lxlxh) : 470x220x660 - Mode de pose murale | 2023-02-01 | 15062.74 | 15062.74 | EUR | 20 | 1 | EA | 1 | 1 | 1 | BX | 0 | 15 | 1 | 12 | A | 2023-02-01 | [9 empty] | 85311095 |  | 660 | MMT | 220 | MMT | 470 | MMT | 82 | KGM | [6 empty] | K | SYSTÈMES DE SÉCURITÉ KAUFEL | K11 | ÉCLAIRAGE DE SÉCURITÉ KAUFEL | K11A8 | S.CENTRALES |  |  |  |  | K | SYSTÈMES DE SÉCURITÉ KAUFEL | K11 | ÉCLAIRAGE DE SÉCURITÉ KAUFEL | K11A8 | S.CENTRALES |  | FR
ABB | Kaufel | Source Centrale | 333102 | 333102 | 7TCA091310R0684 | 5414363932284 | SCB 110/500 | Source Centrale/SCB (VCC) - 110V 500W - Autonomie 1h - Equipée de 6 départs | Source centrale continue permanente - 110V 500W - Autonomie 1h - Conforme à la norme NFC 71-815 - Equipée de 6 départs - Dimensions en mm (Lxlxh) : 730x245x665 - Mode de pose murale | 2023-02-01 | 15139.56 | 15139.56 | EUR | 20 | 1 | EA | 1 | 1 | 1 | BX | 0 | 15 | 1 | 12 | A | 2023-02-01 | [9 empty] | 85369095 |  | 665 | MMT | 245 | MMT | 730 | MMT | 65,002 | KGM | [6 empty] | K | SYSTÈMES DE SÉCURITÉ KAUFEL | K11 | ÉCLAIRAGE DE SÉCURITÉ KAUFEL | K11A8 | S.CENTRALES |  |  |  |  | K | SYSTÈMES DE SÉCURITÉ KAUFEL | K11 | ÉCLAIRAGE DE SÉCURITÉ KAUFEL | K11A8 | S.CENTRALES |  | FR
ABB | Kaufel | Source Centrale | 332010 | 332010 | 7TCA091310R0667 | 5414363932468 | SCB 48/1200 | Source Centrale SCB (VCC)- 48V 1200W - Autonomie 1h - Equipée de 6 départs | Source centrale continue permanente - 48V 1200W - Autonomie 1h - Conforme à la norme NFC 71-815 - Equipée de 6 départs - Dimensions en mm (Lxlxh) : 730x245x665 - Mode de pose murale | 2023-02-01 | 15294.29 | 15294.29 | EUR | 20 | 1 | EA | 1 | 1 | 1 | BX | 0 | 15 | 1 | 12 | A | 2023-02-01 | [9 empty] | 85311095 |  | 665 | MMT | 245 | MMT | 730 | MMT | 81,093 | KGM | [6 empty] | K | SYSTÈMES DE SÉCURITÉ KAUFEL | K11 | ÉCLAIRAGE DE SÉCURITÉ KAUFEL | K11A8 | S.CENTRALES |  |  |  |  | K | SYSTÈMES DE SÉCURITÉ KAUFEL | K11 | ÉCLAIRAGE DE SÉCURITÉ KAUFEL | K11A8 | S.CENTRALES |  | FR
ABB | Kaufel | Source Centrale | 332602 | 332602 | 7TCA091310R0675 | 5415022096217 | SCB 48/240 - 6 heures | Source Centrale SCB (VCC) 48Vcc - 240W - Autonomie 6h - Equipée de 6 départs | Source centrale continue permanente - 48V 240W - Autonomie 6h - Conforme à la norme NFC 71-815 - Equipée de 6 départs - Dimensions en mm (Lxlxh) : 935x480x1320 - Mode de pose au sol | 2023-02-01 | 15558.63 | 15558.63 | EUR | 20 | 1 | EA | 1 | 1 | 1 | BX | 0 | 14 | 1 | 12 | A | 2023-02-01 | [9 empty] | 94056080 |  | 665 | MMT | 245 | MMT | 730 | MMT | 45 | GRM | [6 empty] | K | SYSTÈMES DE SÉCURITÉ KAUFEL | K11 | ÉCLAIRAGE DE SÉCURITÉ KAUFEL | K11A8 | S.CENTRALES |  |  |  |  | K | SYSTÈMES DE SÉCURITÉ KAUFEL | K11 | ÉCLAIRAGE DE SÉCURITÉ KAUFEL | K11A8 | S.CENTRALES |  | FR
ABB | Kaufel | Source Centrale | 331011 | 331011 | 7TCA091310R0650 | 5414363932598 | SCB 24/800 | Source Centrale/SCB (VCC) - 24V 800W - Autonomie 1h - Equipée de 6 départs | Source Centrale/SCB (VCC) - 24V 800W - Autonomie 1h - Equipée de 6 départs | 2023-02-01 | 15656.45 | 15656.45 | EUR | 20 | 1 | EA | 1 | 1 | 1 | BX | 0 | 14 | 1 | 12 | A | 2023-02-01 | [9 empty] | 85072080 |  | 665 | MMT | 245 | MMT | 730 | MMT | 86 | KGM | [6 empty] | K | SYSTÈMES DE SÉCURITÉ KAUFEL | K11 | ÉCLAIRAGE DE SÉCURITÉ KAUFEL | K11A8 | S.CENTRALES |  |  |  |  | K | SYSTÈMES DE SÉCURITÉ KAUFEL | K11 | ÉCLAIRAGE DE SÉCURITÉ KAUFEL | K11A8 | S.CENTRALES |  | FR
ABB | Kaufel | Source Centrale | 331012 | 331012 | 7TCA091310R0651 | 5414363932581 | SCB 24/960 | Source Centrale/SCB (VCC) - 24V 960W - Autonomie 1h - Equipée de 6 départs | Source centrale continue permanente - 24V 960W - Autonomie 1h - Conforme à la norme NFC 71-815 - Equipée de 6 départs - Dimensions en mm (Lxlxh) : 730x245x665 - Mode de pose murale | 2023-02-01 | 15680.46 | 15680.46 | EUR | 20 | 1 | EA | 1 | 1 | 1 | BX | 0 | 15 | 1 | 12 | A | 2023-02-01 | [9 empty] | 85311095 |  | 665 | MMT | 245 | MMT | 730 | MMT | 104 | KGM | [6 empty] | K | SYSTÈMES DE SÉCURITÉ KAUFEL | K11 | ÉCLAIRAGE DE SÉCURITÉ KAUFEL | K11A8 | S.CENTRALES |  |  |  |  | K | SYSTÈMES DE SÉCURITÉ KAUFEL | K11 | ÉCLAIRAGE DE SÉCURITÉ KAUFEL | K11A8 | S.CENTRALES |  | FR
ABB | Kaufel | Source Centrale | 315002 | 315002 | 7TCA091320R0009 | 5414363932796 | SCA 600 | Source Centrale SCA (VAC) - 600VA / 600W - Autonomie 1h - Equipée de 6 départs | Source centrale alternative permanente - 600VA / 600W - Autonomie 1h - Conforme à la norme NFC 71-815 - Equipée de 6 départs - Dimensions en mm (Lxlxh) : 730x245x665 - Mode de pose murale | 2023-02-01 | 16830.29 | 16830.29 | EUR | 20 | 1 | EA | 1 | 1 | 1 | BX | 0 | 15 | 1 | 12 | A | 2023-02-01 | [9 empty] | 85311095 |  | 665 | MMT | 245 | MMT | 730 | MMT | 82 | KGM | [6 empty] | K | SYSTÈMES DE SÉCURITÉ KAUFEL | K11 | ÉCLAIRAGE DE SÉCURITÉ KAUFEL | K11A8 | S.CENTRALES |  |  |  |  | K | SYSTÈMES DE SÉCURITÉ KAUFEL | K11 | ÉCLAIRAGE DE SÉCURITÉ KAUFEL | K11A8 | S.CENTRALES |  | FR
ABB | Kaufel | Source Centrale | 333003 | 333003 | 7TCA091310R0677 | 5414363932338 | SCB 110/660 | Source Centrale/SCB (VCC) - 110 Vcc -600W - Autonomie 6h - Equipée de 6 départs | Source centrale continue permanente - 110V 660W - Autonomie 1h - Conforme à la norme NFC 71-815 - Equipée de 6 départs - Dimensions en mm (Lxlxh) : 730x245x665 - Mode de pose murale | 2023-02-01 | 16842.76 | 16842.76 | EUR | 20 | 1 | EA | 1 | 1 | 1 | BX | 0 | 14 | 1 | 12 | A | 2023-02-01 | [9 empty] | 85311095 |  | 665 | MMT | 245 | MMT | 730 | MMT | 72 | KGM | [6 empty] | K | SYSTÈMES DE SÉCURITÉ KAUFEL | K11 | ÉCLAIRAGE DE SÉCURITÉ KAUFEL | K11A8 | S.CENTRALES |  |  |  |  | K | SYSTÈMES DE SÉCURITÉ KAUFEL | K11 | ÉCLAIRAGE DE SÉCURITÉ KAUFEL | K11A8 | S.CENTRALES |  | FR
ABB | Kaufel | Source Centrale | 315003 | 315003 | 7TCA091320R0010 | 5414363932789 | SCA 800 | Source Centrale SCA (VAC) - 800VA / 700W - Autonomie 1h - Equipée de 6 départs | Source centrale alternative permanente - 800VA / 700W - Autonomie 1h - Conforme à la norme NFC 71-815 - Equipée de 6 départs - Dimensions en mm (Lxlxh) : 730x245x665 - Mode de pose murale | 2023-02-01 | 17188.17 | 17188.17 | EUR | 20 | 1 | EA | 1 | 1 | 1 | BX | 0 | 10 | 1 | 12 | A | 2023-02-01 | [9 empty] | 85311095 |  | 665 | MMT | 245 | MMT | 730 | MMT | 89,002 | KGM | [6 empty] | K | SYSTÈMES DE SÉCURITÉ KAUFEL | K11 | ÉCLAIRAGE DE SÉCURITÉ KAUFEL | K11A8 | S.CENTRALES |  |  |  |  | K | SYSTÈMES DE SÉCURITÉ KAUFEL | K11 | ÉCLAIRAGE DE SÉCURITÉ KAUFEL | K11A8 | S.CENTRALES |  | FR
ABB | Kaufel | Source Centrale | 333101 | 333101 | 7TCA091310R5070 | 5415022289909 | SCB 110/900 | Source Centrale/SCB (VCC) - 110V 900W - Autonomie 1h - Equipée de 6 départs | Source centrale continue permanente - 110V 900W - Autonomie 1h - Conforme à la norme NFC 71-815 - Equipée de 6 départs - Dimensions en mm (Lxlxh) : 730x245x665 - Mode de pose murale | 2023-02-01 | 17675.63 | 17675.63 | EUR | 20 | 1 | EA | 1 | 1 | 1 | BX | 0 | 42 | 1 | 12 | A | 2023-02-01 | [9 empty] | 84714900 |  | 665 | MMT | 245 | MMT | 730 | MMT | 70,295 | KGM | [6 empty] | K | SYSTÈMES DE SÉCURITÉ KAUFEL | K11 | ÉCLAIRAGE DE SÉCURITÉ KAUFEL | K11A8 | S.CENTRALES |  |  |  |  | K | SYSTÈMES DE SÉCURITÉ KAUFEL | K11 | ÉCLAIRAGE DE SÉCURITÉ KAUFEL | K11A8 | S.CENTRALES |  | FR
ABB | Kaufel | Source Centrale | 333004 | 333004 | 7TCA091310R0678 | 5414363932321 | SCB 110/1200 | Source Centrale/SCB (VCC) - 110V 1150W - Autonomie 1h - Equipée de 6 départs | Source centrale continue permanente - 110V 1200W - Autonomie 1h - Conforme à la norme NFC 71-815 - Equipée de 6 départs - Dimensions en mm (Lxlxh) : 730x245x665 - Mode de pose murale | 2023-02-01 | 18771.32 | 18771.32 | EUR | 20 | 1 | EA | 1 | 1 | 1 | BX | 0 | 15 | 1 | 12 | A | 2023-02-01 | [9 empty] | 85311095 |  | 665 | MMT | 245 | MMT | 730 | MMT | 94 | KGM | [6 empty] | K | SYSTÈMES DE SÉCURITÉ KAUFEL | K11 | ÉCLAIRAGE DE SÉCURITÉ KAUFEL | K11A8 | S.CENTRALES |  |  |  |  | K | SYSTÈMES DE SÉCURITÉ KAUFEL | K11 | ÉCLAIRAGE DE SÉCURITÉ KAUFEL | K11A8 | S.CENTRALES |  | FR
ABB | Kaufel | Source Centrale | 315004 | 315004 | 7TCA091320R0011 | 5414363932772 | SCA 1000 | Source Centrale SCA (VAC) - 1000VA / 800W - Autonomie 1h - Equipée de 6 départs | Source centrale alternative permanente - 1000VA / 800W - Autonomie 1h - Conforme à la norme NFC 71-815 - Equipée de 6 départs - Dimensions en mm (Lxlxh) : 730x245x665 - Mode de pose murale | 2023-02-01 | 19826.72 | 19826.72 | EUR | 20 | 1 | EA | 1 | 1 | 1 | BX | 0 | 15 | 1 | 12 | A | 2023-02-01 | [9 empty] | 85311095 |  | 665 | MMT | 245 | MMT | 730 | MMT | 91,002 | KGM | [6 empty] | K | SYSTÈMES DE SÉCURITÉ KAUFEL | K11 | ÉCLAIRAGE DE SÉCURITÉ KAUFEL | K11A8 | S.CENTRALES |  |  |  |  | K | SYSTÈMES DE SÉCURITÉ KAUFEL | K11 | ÉCLAIRAGE DE SÉCURITÉ KAUFEL | K11A8 | S.CENTRALES |  | FR
ABB | Kaufel | Source Centrale | 315013 | 315013 | 7TCA091320R0020 | 5414363932680 | SCA 1200 | Source Centrale/SCA (VAC) - 1200VA / 960W - Autonomie 1h - Equipée de 6 départs | Source centrale alternative permanente - 1200VA / 960W - Autonomie 1h - Conforme à la norme NFC 71-815 - Equipée de 6 départs - Dimensions en mm (Lxlxh) : 730x245x665 - Mode de pose murale | 2023-02-01 | 20288.55 | 20288.55 | EUR | 20 | 1 | EA | 1 | 1 | 1 | BX | 0 | 15 | 1 | 12 | A | 2023-02-01 | [9 empty] | 85072080 |  | 665 | MMT | 245 | MMT | 730 | MMT | 500 | GRM | [6 empty] | K | SYSTÈMES DE SÉCURITÉ KAUFEL | K11 | ÉCLAIRAGE DE SÉCURITÉ KAUFEL | K11A8 | S.CENTRALES |  |  |  |  | K | SYSTÈMES DE SÉCURITÉ KAUFEL | K11 | ÉCLAIRAGE DE SÉCURITÉ KAUFEL | K11A8 | S.CENTRALES |  | FR
ABB | Kaufel | Source Centrale | 332011 | 332011 | 7TCA091310R0668 | 5414363932451 | SCB 48/1440 | Source Centrale SCB (VCC) 48V - 1440W - Autonomie 1h - Equipée de 6 départs | Source centrale continue permanente - 48V 1440W - Autonomie 1h - Conforme à la norme NFC 71-815 - Equipée de 6 départs - Dimensions en mm (Lxlxh) : 935x480x1320 - Mode de pose au sol | 2023-02-01 | 20580.59 | 20580.59 | EUR | 20 | 1 | EA | 1 | 1 | 1 | BX | 0 | 2 | 1 | 12 | A | 2023-02-01 | [9 empty] | 85311095 |  | 1320 | MMT | 480 | MMT | 925 | MMT | 96 | KGM | [6 empty] | K | SYSTÈMES DE SÉCURITÉ KAUFEL | K11 | ÉCLAIRAGE DE SÉCURITÉ KAUFEL | K11A8 | S.CENTRALES |  |  |  |  | K | SYSTÈMES DE SÉCURITÉ KAUFEL | K11 | ÉCLAIRAGE DE SÉCURITÉ KAUFEL | K11A8 | S.CENTRALES |  | FR
ABB | Kaufel | Source Centrale | 331015 | 331015 | 7TCA091310R0653 | 5414363932567 | SCB 24/1500 | Source Centrale/SCB (VCC) - 24V 1500W - Autonomie 1h - Equipée de 6 départs | Source centrale continue permanente - 24V 1500W - Autonomie 1h - Conforme à la norme NFC 71-815 - Equipée de 6 départs - Dimensions en mm (Lxlxh) : 935x480x1320 - Mode de pose au sol | 2023-02-01 | 23631.55 | 23631.55 | EUR | 20 | 1 | EA | 1 | 1 | 1 | BX | 0 | 15 | 1 | 12 | A | 2023-02-01 | [9 empty] | 85311095 |  | 1320 | MMT | 480 | MMT | 925 | MMT | 189,002 | KGM | [6 empty] | K | SYSTÈMES DE SÉCURITÉ KAUFEL | K11 | ÉCLAIRAGE DE SÉCURITÉ KAUFEL | K11A8 | S.CENTRALES |  |  |  |  | K | SYSTÈMES DE SÉCURITÉ KAUFEL | K11 | ÉCLAIRAGE DE SÉCURITÉ KAUFEL | K11A8 | S.CENTRALES |  | FR
ABB | Kaufel | Source Centrale | 332012 | 332012 | 7TCA091310R0669 | 5414363932444 | SCB 48/1800 | Source Centrale/ SCB (VCC)- 48V 1800W - Autonomie 1h - Equipée de 6 départs | Source centrale continue permanente - 48V 1800W - Autonomie 1h - Conforme à la norme NFC 71-815 - Equipée de 6 départs - Dimensions en mm (Lxlxh) : 935x480x1320 - Mode de pose au sol | 2023-02-01 | 23721.24 | 23721.24 | EUR | 20 | 1 | EA | 1 | 1 | 1 | BX | 0 | 15 | 1 | 12 | A | 2023-02-01 | [9 empty] | 85311095 |  | 1320 | MMT | 480 | MMT | 925 | MMT | 101,002 | KGM | [6 empty] | K | SYSTÈMES DE SÉCURITÉ KAUFEL | K11 | ÉCLAIRAGE DE SÉCURITÉ KAUFEL | K11A8 | S.CENTRALES |  |  |  |  | K | SYSTÈMES DE SÉCURITÉ KAUFEL | K11 | ÉCLAIRAGE DE SÉCURITÉ KAUFEL | K11A8 | S.CENTRALES |  | FR
ABB | Kaufel | Source Centrale | 333005 | 333005 | 7TCA091310R0679 | 5415022342178 | SCB 110/1650 | Source Centrale/SCB (VCC) - 110V 1650W - Autonomie 1h - Equipée de 6 départs | Source centrale continue permanente - 110V 1650W - Autonomie 1h - Conforme à la norme NFC 71-815 - Equipée de 6 départs - Dimensions en mm (Lxlxh) : 935x480x1320 - Mode de pose au sol | 2023-02-01 | 24500.69 | 24500.69 | EUR | 20 | 1 | EA | 1 | 1 | 1 | BX | 0 | 42 | 1 | 12 | A | 2023-02-01 | [9 empty] | 85311095 |  | 1320 | MMT | 480 | MMT | 925 | MMT | 189,002 | KGM | [6 empty] | K | SYSTÈMES DE SÉCURITÉ KAUFEL | K11 | ÉCLAIRAGE DE SÉCURITÉ KAUFEL | K11A8 | S.CENTRALES |  |  |  |  | K | SYSTÈMES DE SÉCURITÉ KAUFEL | K11 | ÉCLAIRAGE DE SÉCURITÉ KAUFEL | K11A8 | S.CENTRALES |  | FR
ABB | Kaufel | Source Centrale | 315005 | 315005 | 7TCA091320R0012 | 5414363932765 | SCA 1500 | Source Centrale/SCA (VAC) - 1500VA / 1200W - Autonomie 1h - Equipée de 6 départs | Source centrale alternative permanente - 1500VA / 1200W - Autonomie 1h - Conforme à la norme NFC 71-815 - Equipée de 6 départs - Dimensions en mm (Lxlxh) : 935x480x1320 - Mode de pose au sol | 2023-02-01 | 24616.7 | 24616.7 | EUR | 20 | 1 | EA | 1 | 1 | 1 | BX | 0 | 15 | 1 | 12 | A | 2023-02-01 | [9 empty] | 85311095 |  | 1320 | MMT | 480 | MMT | 935 | MMT | 410,13 | KGM | [6 empty] | K | SYSTÈMES DE SÉCURITÉ KAUFEL | K11 | ÉCLAIRAGE DE SÉCURITÉ KAUFEL | K11A8 | S.CENTRALES |  |  |  |  | K | SYSTÈMES DE SÉCURITÉ KAUFEL | K11 | ÉCLAIRAGE DE SÉCURITÉ KAUFEL | K11A8 | S.CENTRALES |  | FR
ABB | Kaufel | Source Centrale | 332013 | 332013 | 7TCA091310R0670 | 5414363932437 | SCB 48/2160 | Source Centrale SCB (VCC)- 48V 2160W - Autonomie 1h - Equipée de 6 départs | Source centrale continue permanente - 48V 2160W - Autonomie 1h - Conforme à la norme NFC 71-815 - Equipée de 6 départs - Dimensions en mm (Lxlxh) : 935x480x1320 - Mode de pose au sol | 2023-02-01 | 24839.94 | 24839.94 | EUR | 20 | 1 | EA | 1 | 1 | 1 | BX | 0 | 35 | 1 | 12 | A | 2023-02-01 | [9 empty] | 85311095 |  | 1320 | MMT | 480 | MMT | 925 | MMT | 1,83 | KGM | [6 empty] | K | SYSTÈMES DE SÉCURITÉ KAUFEL | K11 | ÉCLAIRAGE DE SÉCURITÉ KAUFEL | K11A8 | S.CENTRALES |  |  |  |  | K | SYSTÈMES DE SÉCURITÉ KAUFEL | K11 | ÉCLAIRAGE DE SÉCURITÉ KAUFEL | K11A8 | S.CENTRALES |  | FR
ABB | Kaufel | Source Centrale | 333011 | 333011 | 7TCA091310R0682 | 5414363932291 | SCB 110/1800 | Source Centrale/SCB (VCC) - 110Vcc - 1800W - Autonomie 1h - Equipée de 6 départs | Source centrale continue permanente - 110V 1800W - Autonomie 1h - Conforme à la norme NFC 71-815 - Equipée de 6 départs - Dimensions en mm (Lxlxh) : 935x480x1320 - Mode de pose au sol | 2023-02-01 | 26557.76 | 26557.76 | EUR | 20 | 1 | EA | 1 | 1 | 1 | BX | 0 | 42 | 1 | 12 | A | 2023-02-01 | [9 empty] | 85072080 |  | 1320 | MMT | 480 | MMT | 925 | MMT | 45 | GRM | [6 empty] | K | SYSTÈMES DE SÉCURITÉ KAUFEL | K11 | ÉCLAIRAGE DE SÉCURITÉ KAUFEL | K11A8 | S.CENTRALES |  |  |  |  | K | SYSTÈMES DE SÉCURITÉ KAUFEL | K11 | ÉCLAIRAGE DE SÉCURITÉ KAUFEL | K11A8 | S.CENTRALES |  | FR
ABB | Kaufel | Source Centrale | 315006 | 315006 | 7TCA091320R0013 | 5414363932758 | SCA 2000 | Source Centrale SCA (VAC) - 2000VA / 1600W - Autonomie 1h - Equipée de 6 départs | Source centrale alternative permanente - 2000VA / 1600W - Autonomie 1h - Conforme à la norme NFC 71-815 - Equipée de 6 départs - Dimensions en mm (Lxlxh) : 935x480x1320 - Mode de pose au sol | 2023-02-01 | 27101.55 | 27101.55 | EUR | 20 | 1 | EA | 1 | 1 | 1 | BX | 0 | 15 | 1 | 12 | A | 2023-02-01 | [9 empty] | 85311095 |  | 1320 | MMT | 480 | MMT | 935 | MMT | 203,002 | KGM | [6 empty] | K | SYSTÈMES DE SÉCURITÉ KAUFEL | K11 | ÉCLAIRAGE DE SÉCURITÉ KAUFEL | K11A8 | S.CENTRALES |  |  |  |  | K | SYSTÈMES DE SÉCURITÉ KAUFEL | K11 | ÉCLAIRAGE DE SÉCURITÉ KAUFEL | K11A8 | S.CENTRALES |  | FR
ABB | Kaufel | Source Centrale | 332014 | 332014 | 7TCA091310R0671 | 5414363932420 | SCB 48/2600 | Source Centrale/SCB (VCC) - 48Vcc - 2600W - Autonomie 1h - Equipée de 6 départs | Source centrale continue permanente - 48V 2600W - Autonomie 1h - Conforme à la norme NFC 71-815 - Equipée de 6 départs - Dimensions en mm (Lxlxh) : 935x480x1320 - Mode de pose au sol | 2023-02-01 | 27430.96 | 27430.96 | EUR | 20 | 1 | EA | 1 | 1 | 1 | EA | 0 | 2 | 1 | 12 | A | 2023-02-01 | [9 empty] | 85311095 |  | 1320 | MMT | 480 | MMT | 925 | MMT | 228 | KGM | [6 empty] | K | SYSTÈMES DE SÉCURITÉ KAUFEL | K11 | ÉCLAIRAGE DE SÉCURITÉ KAUFEL | K11A8 | S.CENTRALES |  |  |  |  | K | SYSTÈMES DE SÉCURITÉ KAUFEL | K11 | ÉCLAIRAGE DE SÉCURITÉ KAUFEL | K11A8 | S.CENTRALES |  | FR
ABB | Kaufel | Source Centrale | 332607 | 332607 | 7TCA091310R0676 | 5415022118414 | SCB 48/720 - 6 heures | Source Centrale SCB (VCC) 48Vcc - 720W - Autonomie 6h - Equipée de 6 départs | Source centrale continue permanente - 48V 720W - Autonomie 6h - Conforme à la norme NFC 71-815 - Equipée de 6 départs - Dimensions en mm (Lxlxh) : 935x480x1320 - Mode de pose au sol | 2023-02-01 | 28961.7 | 28961.7 | EUR | 20 | 1 | EA | 1 | 1 | 1 | BX | 0 | 2 | 1 | 12 | A | 2023-02-01 | [9 empty] | 84714900 |  | 665 | MMT | 245 | MMT | 730 | MMT | 45 | GRM | [6 empty] | K | SYSTÈMES DE SÉCURITÉ KAUFEL | K11 | ÉCLAIRAGE DE SÉCURITÉ KAUFEL | K11A8 | S.CENTRALES |  |  |  |  | K | SYSTÈMES DE SÉCURITÉ KAUFEL | K11 | ÉCLAIRAGE DE SÉCURITÉ KAUFEL | K11A8 | S.CENTRALES |  | FR
ABB | Kaufel | Source Centrale | 333006 | 333006 | 7TCA091310R0680 | 5414363932314 | SCB 110/2300 | Source Centrale/SCB (VCC) - 110V 2300W - Autonomie 1h - Equipée de 6 départs | Source Centrale/SCB (VCC) - 110V 2300W - Autonomie 1h - Equipée de 6 départs | 2023-02-01 | 29635.05 | 29635.05 | EUR | 20 | 1 | EA | 1 | 1 | 1 | BX | 0 | 35 | 1 | 12 | A | 2023-02-01 | [9 empty] | 85311095 |  | 1320 | MMT | 480 | MMT | 925 | MMT | 49,991 | KGM | [6 empty] | K | SYSTÈMES DE SÉCURITÉ KAUFEL | K11 | ÉCLAIRAGE DE SÉCURITÉ KAUFEL | K11A8 | S.CENTRALES |  |  |  |  | K | SYSTÈMES DE SÉCURITÉ KAUFEL | K11 | ÉCLAIRAGE DE SÉCURITÉ KAUFEL | K11A8 | S.CENTRALES |  | FR
ABB | Kaufel | Source Centrale | 315007 | 315007 | 7TCA091320R0014 | 5414363932741 | SCA 2500 | Source Centrale/SCA (VAC) - 2500VA / 2000W - Autonomie 1h - Equipée de 6 départs | Source centrale alternative permanente - 2500VA / 2000W - Autonomie 1h - Conforme à la norme NFC 71-815 - Equipée de 6 départs - Dimensions en mm (Lxlxh) : 935x480x1320 - Mode de pose au sol | 2023-02-01 | 30363.07 | 30363.07 | EUR | 20 | 1 | EA | 1 | 1 | 1 | BX | 0 | 15 | 1 | 12 | A | 2023-02-01 | [9 empty] | 85311095 |  | 1320 | MMT | 480 | MMT | 935 | MMT | 208 | KGM | [6 empty] | K | SYSTÈMES DE SÉCURITÉ KAUFEL | K11 | ÉCLAIRAGE DE SÉCURITÉ KAUFEL | K11A8 | S.CENTRALES |  |  |  |  | K | SYSTÈMES DE SÉCURITÉ KAUFEL | K11 | ÉCLAIRAGE DE SÉCURITÉ KAUFEL | K11A8 | S.CENTRALES |  | FR
ABB | Kaufel | Source Centrale | 331016 | 331016 | 7TCA091310R0654 | 5415022129717 | SCB 24/1800 | Source Centrale/SCB (VCC) - 24Vcc - 1800W - Autonomie 1H - Equipée de 6 départs | Source Centrale/SCB (VCC) - 24Vcc - 1800W - Autonomie 1H - Equipée de 6 départs | 2023-02-01 | 31017.48 | 31017.48 | EUR | 20 | 1 | EA | 1 | 1 | 1 | BX | 0 | 2 | 1 | 12 | A | 2023-02-01 | [9 empty] | 85369095 |  | 1320 | MMT | 480 | MMT | 925 | MMT | 45 | GRM | [6 empty] | K | SYSTÈMES DE SÉCURITÉ KAUFEL | K11 | ÉCLAIRAGE DE SÉCURITÉ KAUFEL | K11A8 | S.CENTRALES |  |  |  |  | K | SYSTÈMES DE SÉCURITÉ KAUFEL | K11 | ÉCLAIRAGE DE SÉCURITÉ KAUFEL | K11A8 | S.CENTRALES |  | FR
ABB | Kaufel | Source Centrale | 315603 | 315603 | 7TCA091310R0639 | 5415022096224 | SCA 800 - 6 heures | Source Centrale/SCA (VAC) - 800VA - Autonomie 6h - Equipée de 6 départs | Source centrale alternative permanente - 800VA / 640W - Autonomie 6h - Conforme à la norme NFC 71-815 - Equipée de 6 départs - Dimensions en mm (Lxlxh) : 935x480x1320 - Mode de pose au sol | 2023-02-01 | 31093.82 | 31093.82 | EUR | 20 | 1 | EA | 1 | 1 | 1 | BX | 0 | 14 | 1 | 12 | A | 2023-02-01 | [9 empty] | 94056080 |  | 1320 | MMT | 480 | MMT | 925 | MMT | 45 | GRM | [6 empty] | K | SYSTÈMES DE SÉCURITÉ KAUFEL | K11 | ÉCLAIRAGE DE SÉCURITÉ KAUFEL | K11A8 | S.CENTRALES |  |  |  |  | K | SYSTÈMES DE SÉCURITÉ KAUFEL | K11 | ÉCLAIRAGE DE SÉCURITÉ KAUFEL | K11A8 | S.CENTRALES |  | FR
ABB | Kaufel | Source Centrale | 333020 | 333020 | 7TCA091310R0683 | 5415022119725 | SCB 110/2600 | Source Centrale/SCB (VCC) - 110V 2600W - Autonomie 1h - Equipée de 6 départs | Source Centrale/SCB (VCC) - 110V 2600W - Autonomie 1h - Equipée de 6 départs | 2023-02-01 | 31173.11 | 31173.11 | EUR | 20 | 1 | EA | 1 | 1 | 1 | BX | 0 | 14 | 1 | 12 | A | 2023-02-01 | [9 empty] | 84714900 |  | 1320 | MMT | 480 | MMT | 925 | MMT | 45 | GRM | [6 empty] | K | SYSTÈMES DE SÉCURITÉ KAUFEL | K11 | ÉCLAIRAGE DE SÉCURITÉ KAUFEL | K11A8 | S.CENTRALES |  |  |  |  | K | SYSTÈMES DE SÉCURITÉ KAUFEL | K11 | ÉCLAIRAGE DE SÉCURITÉ KAUFEL | K11A8 | S.CENTRALES |  | FR
ABB | Kaufel | Source Centrale | 315602 | 315602 | 7TCA091310R0638 | 5415022096231 | SCA 600 - 6 heures | Source Centrale/SCA (VAC) - 600VA/480W - Autonomie 6h - Equipée de 6 départs | Source centrale alternative permanente - 600VA / 480W - Autonomie 6h - Conforme à la norme NFC 71-815 - Equipée de 6 départs - Dimensions en mm (Lxlxh) : 935x480x1320 - Mode de pose au sol | 2023-02-01 | 31234.89 | 31234.89 | EUR | 20 | 1 | EA | 1 | 1 | 1 | BX | 0 | 14 | 1 | 12 | A | 2023-02-01 | [9 empty] | 94056080 |  | 1320 | MMT | 480 | MMT | 925 | MMT | 45 | GRM | [6 empty] | K | SYSTÈMES DE SÉCURITÉ KAUFEL | K11 | ÉCLAIRAGE DE SÉCURITÉ KAUFEL | K11A8 | S.CENTRALES |  |  |  |  | K | SYSTÈMES DE SÉCURITÉ KAUFEL | K11 | ÉCLAIRAGE DE SÉCURITÉ KAUFEL | K11A8 | S.CENTRALES |  | FR
ABB | Kaufel | Source Centrale | 332015 | 332015 | 7TCA091310R0672 | 5414363932413 | SCB 48/3000 | Source Centrale/SCB (VCC) - 48Vcc - 3000W - Autonomie 1h - Equipée de 6 départs | Source centrale continue permanente - 48V 3000W - Autonomie 1h - Conforme à la norme NFC 71-815 - Equipée de 6 départs - Dimensions en mm (Lxlxh) : 935x480x1320 - Mode de pose au sol | 2023-02-01 | 32433.81 | 32433.81 | EUR | 20 | 1 | EA | 1 | 1 | 1 | BX | 0 | 14 | 1 | 12 | A | 2023-02-01 | [9 empty] | 85311095 |  | 1320 | MMT | 480 | MMT | 925 | MMT | 285,351 | KGM | [6 empty] | K | SYSTÈMES DE SÉCURITÉ KAUFEL | K11 | ÉCLAIRAGE DE SÉCURITÉ KAUFEL | K11A8 | S.CENTRALES |  |  |  |  | K | SYSTÈMES DE SÉCURITÉ KAUFEL | K11 | ÉCLAIRAGE DE SÉCURITÉ KAUFEL | K11A8 | S.CENTRALES |  | FR
ABB | Kaufel | Source Centrale | 332608 | 332608 | 7TCA091310R5779 | 5415022455656 | SCB 48/960 - 6 heures | Source Centrale/SCB (VCC) - 48Vcc- 960W - Autonomie 6 h - Equipée de 6 départs | Source centrale continue permanente - 48V 960W - Autonomie 6h - Conforme à la norme NFC 71-815 - Equipée de 6 départs - Dimensions en mm (Lxlxh) : 935x480x1670 - Mode de pose au sol | 2023-02-01 | 32751.6 | 32751.6 | EUR | 20 | 1 | EA | 1 | 1 | 1 | BX | 0 | 1 | 1 | 12 | A | 2023-02-01 | [9 empty] | 84714900 |  | 1320 | MMT | 480 | MMT | 925 | MMT | 76 | KGM | [6 empty] | K | SYSTÈMES DE SÉCURITÉ KAUFEL | K11 | ÉCLAIRAGE DE SÉCURITÉ KAUFEL | K11A8 | S.CENTRALES |  |  |  |  | K | SYSTÈMES DE SÉCURITÉ KAUFEL | K11 | ÉCLAIRAGE DE SÉCURITÉ KAUFEL | K11A8 | S.CENTRALES |  | FR
ABB | Kaufel | Source Centrale | 333007 | 333007 | 7TCA091310R0681 | 5414363932307 | SCB 110/3200 | Source Centrale/SCB (VCC) - 110V 3300W - Autonomie 1h - Equipée de 6 départs | Source centrale continue permanente - 110V 3300W - Autonomie 1h - Conforme à la norme NFC 71-815 - Equipée de 6 départs - Dimensions en mm (Lxlxh) : 935x480x1320 - Mode de pose au sol | 2023-02-01 | 32950.41 | 32950.41 | EUR | 20 | 1 | EA | 1 | 1 | 1 | BX | 0 | 15 | 1 | 12 | A | 2023-02-01 | [9 empty] | 85311095 |  | 1320 | MMT | 480 | MMT | 925 | MMT | 371,002 | KGM | [6 empty] | K | SYSTÈMES DE SÉCURITÉ KAUFEL | K11 | ÉCLAIRAGE DE SÉCURITÉ KAUFEL | K11A8 | S.CENTRALES |  |  |  |  | K | SYSTÈMES DE SÉCURITÉ KAUFEL | K11 | ÉCLAIRAGE DE SÉCURITÉ KAUFEL | K11A8 | S.CENTRALES |  | FR
ABB | Kaufel | Source Centrale | 332016 | 332016 | 7TCA091310R0673 | 5414363932406 | SCB 48/3600 | Source Centrale/SCB (VCC) - 48V 3600W - Autonomie 1h - Equipée de 6 départs | Source centrale continue permanente - 48V 3600W - Autonomie 1h - Conforme à la norme NFC 71-815 - Equipée de 6 départs - Dimensions en mm (Lxlxh) : 935x480x1320 - Mode de pose au sol | 2023-02-01 | 33094.79 | 33094.79 | EUR | 20 | 1 | EA | 1 | 1 | 1 | BX | 0 | 35 | 1 | 12 | A | 2023-02-01 | [9 empty] | 85311095 |  | 1320 | MMT | 480 | MMT | 925 | MMT | 248 | KGM | [6 empty] | K | SYSTÈMES DE SÉCURITÉ KAUFEL | K11 | ÉCLAIRAGE DE SÉCURITÉ KAUFEL | K11A8 | S.CENTRALES |  |  |  |  | K | SYSTÈMES DE SÉCURITÉ KAUFEL | K11 | ÉCLAIRAGE DE SÉCURITÉ KAUFEL | K11A8 | S.CENTRALES |  | FR
ABB | Kaufel | Source Centrale | 315008 | 315008 | 7TCA091320R0015 | 5414363932734 | SCA 3000 | Source Centrale/SCA (VAC) - 3000VA / 2400W - Autonomie 1h - Equipée de 6 départs | Source centrale alternative permanente - 3000VA / 2400W - Autonomie 1h - Conforme à la norme NFC 71-815 - Equipée de 6 départs - Dimensions en mm (Lxlxh) : 935x480x1320 - Mode de pose au sol | 2023-02-01 | 34300.98 | 34300.98 | EUR | 20 | 1 | EA | 1 | 1 | 1 | BX | 0 | 15 | 1 | 12 | A | 2023-02-01 | [9 empty] | 85311095 |  | 1320 | MMT | 480 | MMT | 935 | MMT | 229,002 | KGM | [6 empty] | K | SYSTÈMES DE SÉCURITÉ KAUFEL | K11 | ÉCLAIRAGE DE SÉCURITÉ KAUFEL | K11A8 | S.CENTRALES |  |  |  |  | K | SYSTÈMES DE SÉCURITÉ KAUFEL | K11 | ÉCLAIRAGE DE SÉCURITÉ KAUFEL | K11A8 | S.CENTRALES |  | FR
ABB | Kaufel | Source Centrale | 315604 | 315604 | 7TCA091310R5732 | 5415022404982 | SCA 1000 - 6 heures | Source Centrale/SCA (VAC) - 1000VA / 800W - Autonomie 6h - Equipée de 6 départs | Source centrale alternative permanente - 1000VA / 800W - Autonomie 6h - Conforme à la norme NFC 71-815 - Equipée de 6 départs - Dimensions en mm (Lxlxh) : 935x480x1320 - Mode de pose au sol | 2023-02-01 | 37185.12 | 37185.12 | EUR | 20 | 1 | EA | 1 | 1 | 1 | BX | 0 | 15 | 1 | 12 | A | 2023-02-01 | [9 empty] | 94056080 |  | 1320 | MMT | 480 | MMT | 925 | MMT | 92,063 | KGM | [6 empty] | K | SYSTÈMES DE SÉCURITÉ KAUFEL | K11 | ÉCLAIRAGE DE SÉCURITÉ KAUFEL | K11A8 | S.CENTRALES |  |  |  |  | K | SYSTÈMES DE SÉCURITÉ KAUFEL | K11 | ÉCLAIRAGE DE SÉCURITÉ KAUFEL | K11A8 | S.CENTRALES |  | FR
ABB | Kaufel | Source Centrale | 315009 | 315009 | 7TCA091320R0016 | 5414363932727 | SCA 3700 | Source Centrale SCA (VAC) - 3700VA / 2960W - Autonomie 1h - Equipée de 6 départs | Source centrale alternative permanente - 3700VA / 2960W - Autonomie 1h - Conforme à la norme NFC 71-815 - Equipée de 6 départs - Dimensions en mm (Lxlxh) : 935x480x1320 - Mode de pose au sol | 2023-02-01 | 40423.4 | 40423.4 | EUR | 20 | 1 | EA | 1 | 1 | 1 | BX | 0 | 35 | 1 | 12 | A | 2023-02-01 | [9 empty] | 85311095 |  | 1320 | MMT | 480 | MMT | 935 | MMT | 269,002 | KGM | [6 empty] | K | SYSTÈMES DE SÉCURITÉ KAUFEL | K11 | ÉCLAIRAGE DE SÉCURITÉ KAUFEL | K11A8 | S.CENTRALES |  |  |  |  | K | SYSTÈMES DE SÉCURITÉ KAUFEL | K11 | ÉCLAIRAGE DE SÉCURITÉ KAUFEL | K11A8 | S.CENTRALES |  | FR
ABB | Kaufel | Source Centrale | 316005 | 316005 | 7TCA091310R5000 | 5415022282160 | SCA 1200 - 6 heures | Source Centrale SCA (VAC) - 1200VA / 960W - Autonomie 6h - Equipée de 6 départs | Source centrale alternative permanente - 1200VA / 960W - Autonomie 6h - Conforme à la norme NFC 71-815 - Equipée de 6 départs - Dimensions en mm (Lxlxh) : 935x480x1320 - Mode de pose au sol | 2023-02-01 | 44488.66 | 44488.66 | EUR | 20 | 1 | EA | 1 | 1 | 1 | BX | 0 | 7 | 1 | 12 | A | 2023-02-01 | [9 empty] | 85311095 |  | 1320 | MMT | 480 | MMT | 925 | MMT | 214,957 | KGM | [6 empty] | K | SYSTÈMES DE SÉCURITÉ KAUFEL | K11 | ÉCLAIRAGE DE SÉCURITÉ KAUFEL | K11A8 | S.CENTRALES |  |  |  |  | K | SYSTÈMES DE SÉCURITÉ KAUFEL | K11 | ÉCLAIRAGE DE SÉCURITÉ KAUFEL | K11A8 | S.CENTRALES |  | FR
ABB | Kaufel | Source Centrale | 333010 | 333010 | 7TCA091830R0006 | 5415022072754 | SCB 110/4500 | Source Centrale/SCB (VCC) - 110V 4500W - Autonomie 1h - Equipée de 6 départs | Source centrale continue permanente - 110V 4500W - Autonomie 1h - Conforme à la norme NFC 71-815 - Equipée de 6 départs - Dimensions en mm (Lxlxh) : 935x480x1320 - Mode de pose au sol | 2023-02-01 | 49001.37 | 49001.37 | EUR | 20 | 1 | EA | 1 | 1 | 1 | BX | 0 | 15 | 1 | 12 | A | 2023-02-01 | [9 empty] | 73181535 |  | 1320 | MMT | 480 | MMT | 925 | MMT | 45 | GRM | [6 empty] | K | SYSTÈMES DE SÉCURITÉ KAUFEL | K11 | ÉCLAIRAGE DE SÉCURITÉ KAUFEL | K11A8 | S.CENTRALES |  |  |  |  | K | SYSTÈMES DE SÉCURITÉ KAUFEL | K11 | ÉCLAIRAGE DE SÉCURITÉ KAUFEL | K11A8 | S.CENTRALES |  | FR
ABB | Kaufel | Source Centrale | 315010 | 315010 | 7TCA091320R0017 | 5414363932710 | SCA 5000 | Source Centrale/SCA (VAC) - 5000VA / 4000W - Autonomie 1h - Equipée de 6 départs | Source centrale alternative permanente - 5000VA / 4000W - Autonomie 1h - Conforme à la norme NFC 71-815 - Equipée de 6 départs - Dimensions en mm (Lxlxh) : 935x480x1320 - Mode de pose au sol | 2023-02-01 | 49261.21 | 49261.21 | EUR | 20 | 1 | EA | 1 | 1 | 1 | BX | 0 | 42 | 1 | 12 | A | 2023-02-01 | [9 empty] | 85311095 |  | 1320 | MMT | 480 | MMT | 935 | MMT | 399,002 | KGM | [6 empty] | K | SYSTÈMES DE SÉCURITÉ KAUFEL | K11 | ÉCLAIRAGE DE SÉCURITÉ KAUFEL | K11A8 | S.CENTRALES |  |  |  |  | K | SYSTÈMES DE SÉCURITÉ KAUFEL | K11 | ÉCLAIRAGE DE SÉCURITÉ KAUFEL | K11A8 | S.CENTRALES |  | FR
ABB | Kaufel | Source Centrale | 315011 | 315011 | 7TCA091320R0018 | 5414363932703 | SCA 6000 | Source Centrale SCA (VAC) - 6500VA / 5200W - Autonomie 1h - Equipée de 6 départs | Source centrale alternative permanente - 6500VA / 5200W - Autonomie 1h - Conforme à la norme NFC 71-815 - Equipée de 6 départs - Dimensions en mm (Lxlxh) : 935x480x1320 - Mode de pose au sol | 2023-02-01 | 51643.6 | 51643.6 | EUR | 20 | 1 | EA | 1 | 1 | 1 | BX | 0 | 42 | 1 | 12 | A | 2023-02-01 | [9 empty] | 85311095 |  | 1320 | MMT | 480 | MMT | 935 | MMT | 419,002 | KGM | [6 empty] | K | SYSTÈMES DE SÉCURITÉ KAUFEL | K11 | ÉCLAIRAGE DE SÉCURITÉ KAUFEL | K11A8 | S.CENTRALES |  |  |  |  | K | SYSTÈMES DE SÉCURITÉ KAUFEL | K11 | ÉCLAIRAGE DE SÉCURITÉ KAUFEL | K11A8 | S.CENTRALES |  | FR
ABB | Kaufel | Source Centrale | 332021 | 332021 | 7TCA091310R4565 | 5415022220575 | SCB 48/2100 - 6 heures | Source Centrale SCB (VCC)- 48V 2100W - Autonomie 6h - Equipée de 6 départs | Source Centrale SCB (VCC)- 48V 2100W - Autonomie 6h - Equipée de 6 départs | 2023-02-01 | 59084.1 | 59084.1 | EUR | 20 | 1 | EA | 1 | 1 | 1 | BX | 0 | 28 | 1 | 12 | A | 2023-02-01 | [9 empty] | 84714900 |  | 1320 | MMT | 480 | MMT | 925 | MMT | 285,351 | KGM | [6 empty] | K | SYSTÈMES DE SÉCURITÉ KAUFEL | K11 | ÉCLAIRAGE DE SÉCURITÉ KAUFEL | K11A8 | S.CENTRALES |  |  |  |  | K | SYSTÈMES DE SÉCURITÉ KAUFEL | K11 | ÉCLAIRAGE DE SÉCURITÉ KAUFEL | K11A8 | S.CENTRALES |  | FR
ABB | Kaufel | Source Centrale | 315012 | 315012 | 7TCA091320R0019 | 5414363932697 | SCA 7500 | Source Centrale/SCA (VAC) - 8000VA / 6400W - Autonomie 1h - Equipée de 6 départs | Source centrale alternative permanente - 8000VA / 6400W - Autonomie 1h - Conforme à la norme NFC 71-815 - Equipée de 6 départs - Dimensions en mm (Lxlxh) : 935x480x1320 - Mode de pose au sol | 2023-02-01 | 60558.24 | 60558.24 | EUR | 20 | 1 | EA | 1 | 1 | 1 | BX | 0 | 42 | 1 | 12 | A | 2023-02-01 | [9 empty] | 85311095 |  | 1320 | MMT | 480 | MMT | 935 | MMT | 481,456 | KGM | [6 empty] | K | SYSTÈMES DE SÉCURITÉ KAUFEL | K11 | ÉCLAIRAGE DE SÉCURITÉ KAUFEL | K11A8 | S.CENTRALES |  |  |  |  | K | SYSTÈMES DE SÉCURITÉ KAUFEL | K11 | ÉCLAIRAGE DE SÉCURITÉ KAUFEL | K11A8 | S.CENTRALES |  | FR
ABB | Kaufel | Source Centrale | 333012 | 333012 | 7TCA304110R0006 | 5415022506792 | SCB 110/6000 | Source Centrale SCB (VCC) 110 Vcc -6000W - Autonomie 1h - Equipée de 6 départs | Source centrale continue permanente - 110V 600W - Autonomie 1h - Conforme à la norme NFC 71-815 - Equipée de 6 départs - Dimensions en mm (Lxlxh) : 730x245x665 - Mode de pose au sol | 2023-02-01 | 67098.42 | 67098.42 | EUR | 20 | 1 | EA | 1 | 1 | 1 | BX | 0 | 15 | 1 | 12 | A | 2023-02-01 | [9 empty] | 84714900 |  | 1320 | MMT | 480 | MMT | 925 | MMT | 45 | GRM | [6 empty] | K | SYSTÈMES DE SÉCURITÉ KAUFEL | K11 | ÉCLAIRAGE DE SÉCURITÉ KAUFEL | K11A8 | S.CENTRALES |  |  |  |  | K | SYSTÈMES DE SÉCURITÉ KAUFEL | K11 | ÉCLAIRAGE DE SÉCURITÉ KAUFEL | K11A8 | S.CENTRALES |  | FR
ABB | Kaufel | Source Centrale | 316006 | 316006 | 7TCA091310R0640 | 5415022082708 | SCA 1800 - 6 heures | Source Centrale SCA (VAC) - 1800VA / 1440W - Autonomie 6h - Equipée de 6 départs | Source centrale alternative permanente - 1800VA / 1440W - Autonomie 6h - Conforme à la norme NFC 71-815 - Equipée de 6 départs - Dimensions en mm (Lxlxh) : 935x480x1320 - Mode de pose au sol | 2023-02-01 | 68111.16 | 68111.16 | EUR | 20 | 1 | EA | 1 | 1 | 1 | BX | 0 | 35 | 1 | 12 | A | 2023-02-01 | [9 empty] | 94056080 |  | 1320 | MMT | 480 | MMT | 925 | MMT | 45 | GRM | [6 empty] | K | SYSTÈMES DE SÉCURITÉ KAUFEL | K11 | ÉCLAIRAGE DE SÉCURITÉ KAUFEL | K11A8 | S.CENTRALES |  |  |  |  | K | SYSTÈMES DE SÉCURITÉ KAUFEL | K11 | ÉCLAIRAGE DE SÉCURITÉ KAUFEL | K11A8 | S.CENTRALES |  | FR
ABB | Kaufel | Source Centrale | 316009 | 316009 | 7TCA091310R4354 | 5415022188905 | SCA 2700 - 6 heures | Source Centrale SCA (VAC) - 2700VA / 2160W - Autonomie 6h - Equipée de 6 départs | Source centrale alternative permanente - 2700VA / 2160W - Autonomie 6h - Conforme à la norme NFC 71-815 - Equipée de 6 départs - Dim ensions en mm (Lxlxh) : 2 armoires -> 935x480x1320 + 935x480x895 - Mode de pose au sol | 2023-02-01 | 77496.37 | 77496.37 | EUR | 20 | 1 | EA | 1 | 1 | 1 | BX | 0 | 2 | 1 | 12 | A | 2023-02-01 | [9 empty] | 85311095 |  | 1320 | MMT | 480 | MMT | 925 | MMT | 259,864 | KGM | [6 empty] | K | SYSTÈMES DE SÉCURITÉ KAUFEL | K11 | ÉCLAIRAGE DE SÉCURITÉ KAUFEL | K11A8 | S.CENTRALES |  |  |  |  | K | SYSTÈMES DE SÉCURITÉ KAUFEL | K11 | ÉCLAIRAGE DE SÉCURITÉ KAUFEL | K11A8 | S.CENTRALES |  | FR
ABB | Kaufel | BrioSpot | 100111K | 100111K | 7TCA091160R0522 | 5415022431797 | Kit BrioSpot 60L A | BRIOSPOT/Kit complet 100% LED - NF AEAS & ENV. BAES | BRIOSPOT/Kit complet 100% LED - NF AEAS & ENV. BAES | 2023-02-01 | 308.61 | 308.61 | EUR | 20 | 1 | EA | 1 | 1 | 1 | BX | 0 | 2 | 1 | 12 | S | 2023-02-01 |  |  |  | 100110K | [7 empty] | 230 | MMT | 120 | MMT | 216 | MMT | 45 | GRM | [6 empty] | K | SYSTÈMES DE SÉCURITÉ KAUFEL | K13 | ALARMES ET ÉCLAIRAGE SÉCURITÉ KAUFEL LPN | K13A2 | BAES LPN |  |  |  |  | K | SYSTÈMES DE SÉCURITÉ KAUFEL | K13 | ALARMES ET ÉCLAIRAGE SÉCURITÉ KAUFEL LPN | K13A2 | BAES LPN |  | FR
ABB | Kaufel | BrioSpot | 100121K | 100121K | 7TCA091160R0525 | 5415022431858 | Corps BrioSpot 400L A | BRIOSPOT/Corps Monofonction SATI ambiance - 100% LED - NF AEAS & ENV. BAES | BRIOSPOT/Corps Monofonction SATI ambiance - 100% LED - NF AEAS & ENV. BAES | 2023-02-01 | 416.77 | 416.77 | EUR | 20 | 1 | EA | 1 | 1 | 1 | BX | 0 | 2 | 1 | 12 | S | 2023-02-01 |  |  |  | 100119K | [5 empty] | 94056080 |  | 98 | MMT | 61 | MMT | 98 | MMT | 45 | GRM | [6 empty] | K | SYSTÈMES DE SÉCURITÉ KAUFEL | K13 | ALARMES ET ÉCLAIRAGE SÉCURITÉ KAUFEL LPN | K13A2 | BAES LPN |  |  |  |  | K | SYSTÈMES DE SÉCURITÉ KAUFEL | K13 | ALARMES ET ÉCLAIRAGE SÉCURITÉ KAUFEL LPN | K13A2 | BAES LPN |  | FR
ABB | Kaufel | BrioSpot | 100122K | 100122K | 7TCA091160R0526 | 5415022431865 | Corps BrioSpot 400L COM | BRIOSPOT/Corps Monofonction SATI adress. ambiance 100% LED -NF AEAS & ENV. BAES | BRIOSPOT/Corps Monofonction SATI adress. ambiance 100% LED -NF AEAS & ENV. BAES | 2023-02-01 | 538.67 | 538.67 | EUR | 20 | 1 | EA | 1 | 1 | 1 | EA | 0 | 2 | 1 | 12 | S | 2023-02-01 |  |  |  | 100120K | [5 empty] | 94056080 |  | 98 | MMT | 61 | MMT | 98 | MMT | 45 | GRM | [6 empty] | K | SYSTÈMES DE SÉCURITÉ KAUFEL | K11 | ÉCLAIRAGE DE SÉCURITÉ KAUFEL | K11A2 | BAES |  |  |  |  | K | SYSTÈMES DE SÉCURITÉ KAUFEL | K11 | ÉCLAIRAGE DE SÉCURITÉ KAUFEL | K11A2 | BAES |  | FR
ABB | Kaufel | BrioSpot | 100223K | 100223K | 7TCA091160R0529 | 5415022431896 | Corps BrioSpot LSC 230/400L | BRIOSPOT/Corps Monofonction stand. ambiance 230V 100% LED - NF AEAS & ENV. LSC | BRIOSPOT/Corps Monofonction stand. ambiance 230V 100% LED - NF AEAS & ENV. LSC | 2023-02-01 | 353.26 | 353.26 | EUR | 20 | 1 | EA | 1 | 1 | 1 | EA | 0 | 2 | 1 | 12 | S | 2023-02-01 | [9 empty] | 94056080 |  | 98 | MMT | 61 | MMT | 98 | MMT | 45 | GRM | [6 empty] | K | SYSTÈMES DE SÉCURITÉ KAUFEL | K13 | ALARMES ET ÉCLAIRAGE SÉCURITÉ KAUFEL LPN | K13A6 | LSC LPN |  |  |  |  | K | SYSTÈMES DE SÉCURITÉ KAUFEL | K13 | ALARMES ET ÉCLAIRAGE SÉCURITÉ KAUFEL LPN | K13A6 | LSC LPN |  | FR
ABB | Kaufel | BrioSpot | 100224K | 100224K | 7TCA091160R0530 | 5415022431902 | Corps BrioSpot LSC 48/400L | BRIOSPOT/Corps Monofonction stand. ambiance 48V 100% LED - NF AEAS & ENV. LSC | BRIOSPOT/Corps Monofonction stand. ambiance 48V 100% LED - NF AEAS & ENV. LSC | 2023-02-01 | 353.26 | 353.26 | EUR | 20 | 1 | EA | 1 | 1 | 1 | EA | 0 | 2 | 1 | 12 | S | 2023-02-01 | [9 empty] | 94056080 |  | 98 | MMT | 61 | MMT | 98 | MMT | 45 | GRM | [6 empty] | K | SYSTÈMES DE SÉCURITÉ KAUFEL | K13 | ALARMES ET ÉCLAIRAGE SÉCURITÉ KAUFEL LPN | K13A6 | LSC LPN |  |  |  |  | K | SYSTÈMES DE SÉCURITÉ KAUFEL | K13 | ALARMES ET ÉCLAIRAGE SÉCURITÉ KAUFEL LPN | K13A6 | LSC LPN |  | FR
ABB | Kaufel | BrioSpot | 100301K | 100301K | 7TCA091160R0523 | 5415022431803 | Corps BrioSpot multifonction A | BRIOSPOT/Corps multifonction SATI évac.LSL DBR 100% LED - NF AEAS & ENV. BAES | BRIOSPOT/Corps multifonction SATI évac.LSL DBR 100% LED - NF AEAS & ENV. BAES | 2023-02-01 | 286.25 | 286.25 | EUR | 20 | 1 | EA | 1 | 1 | 1 | EA | 0 | 2 | 1 | 12 | S | 2023-02-01 |  |  |  | 103123K | [5 empty] | 94056080 |  | 102 | MMT |  |  |  |  | 45 | GRM | [6 empty] | K | SYSTÈMES DE SÉCURITÉ KAUFEL | K11 | ÉCLAIRAGE DE SÉCURITÉ KAUFEL | K11A2 | BAES |  |  |  |  | K | SYSTÈMES DE SÉCURITÉ KAUFEL | K11 | ÉCLAIRAGE DE SÉCURITÉ KAUFEL | K11A2 | BAES |  | FR
ABB | Kaufel | BrioSpot | 100302K | 100302K | 7TCA091160R0524 | 5415022431810 | Corps BrioSpot multifonct. COM | BRIOSPOT/Corps multifonction SATI adres.évac.LSL DBR 100% LED NF AEAS & ENV.BA. | BRIOSPOT/Corps multifonction SATI adres.évac.LSL DBR 100% LED NF AEAS & ENV.BA.. | 2023-02-01 | 408.77 | 408.77 | EUR | 20 | 1 | EA | 1 | 1 | 1 | EA | 0 | 1 | 1 | 12 | S | 2023-02-01 |  |  |  | 100120K | [5 empty] | 94056080 |  | 102 | MMT |  |  |  |  | 45 | GRM | [6 empty] | K | SYSTÈMES DE SÉCURITÉ KAUFEL | K11 | ÉCLAIRAGE DE SÉCURITÉ KAUFEL | K11A2 | BAES |  |  |  |  | K | SYSTÈMES DE SÉCURITÉ KAUFEL | K11 | ÉCLAIRAGE DE SÉCURITÉ KAUFEL | K11A2 | BAES |  | FR
ABB | Kaufel | BrioSpot | 100303K | 100303K | 7TCA091160R0534 | 5415022444926 | Corps BrioSpot 60L A | BRIOSPOT/Corps Monofonction SATI évac. - 100% LED NF AEAS & ENV. BAES | BRIOSPOT/Corps Monofonction SATI évac. - 100% LED NF AEAS & ENV. BAES | 2023-02-01 | 220.76 | 220.76 | EUR | 20 | 1 | EA | 1 | 1 | 1 | BX | 0 | 2 | 1 | 12 | S | 2023-02-01 |  |  |  | 100110K | [5 empty] | 94056080 |  | 98 | MMT | 61 | MMT | 98 | MMT | 45 | GRM | [6 empty] | K | SYSTÈMES DE SÉCURITÉ KAUFEL | K11 | ÉCLAIRAGE DE SÉCURITÉ KAUFEL | K11A2 | BAES |  |  |  |  | K | SYSTÈMES DE SÉCURITÉ KAUFEL | K11 | ÉCLAIRAGE DE SÉCURITÉ KAUFEL | K11A2 | BAES |  | FR
ABB | Kaufel | BrioSpot | 100304K | 100304K | 7TCA091160R0535 | 5415022444933 | Corps BrioSpot 60L COM | BRIOSPOT/Corps Monofonction SATI adress. Évac. 100% LED - NF AEAS & ENV. BAES | BRIOSPOT/Corps Monofonction SATI adress. Évac. 100% LED - NF AEAS & ENV. BAES | 2023-02-01 | 286.25 | 286.25 | EUR | 20 | 1 | EA | 1 | 1 | 1 | EA | 0 | 2 | 1 | 12 | S | 2023-02-01 |  |  |  | 100112K | [5 empty] | 94056080 |  | 98 | MMT | 61 | MMT | 98 | MMT | 45 | GRM | [6 empty] | K | SYSTÈMES DE SÉCURITÉ KAUFEL | K11 | ÉCLAIRAGE DE SÉCURITÉ KAUFEL | K11A2 | BAES |  |  |  |  | K | SYSTÈMES DE SÉCURITÉ KAUFEL | K11 | ÉCLAIRAGE DE SÉCURITÉ KAUFEL | K11A2 | BAES |  | FR
ABB | Kaufel | BrioSpot | 100403K | 100403K | 7TCA091160R0527 | 5415022431872 | Corps BrioSpot LSC 230/60L | BRIOSPOT/Corps Monofonction conventionnel évac. 230V 100% LED NF AEAS & ENV. .. | BRIOSPOT/Corps Monofonction conventionnel évac. 230V 100% LED NF AEAS & ENV. .. | 2023-02-01 | 198.73 | 198.73 | EUR | 20 | 1 | EA | 1 | 1 | 1 | EA | 0 | 2 | 1 | 12 | S | 2023-02-01 | [9 empty] | 94056080 |  | 98 | MMT | 61 | MMT | 98 | MMT | 45 | GRM | [6 empty] | K | SYSTÈMES DE SÉCURITÉ KAUFEL | K13 | ALARMES ET ÉCLAIRAGE SÉCURITÉ KAUFEL LPN | K13A6 | LSC LPN |  |  |  |  | K | SYSTÈMES DE SÉCURITÉ KAUFEL | K13 | ALARMES ET ÉCLAIRAGE SÉCURITÉ KAUFEL LPN | K13A6 | LSC LPN |  | FR
ABB | Kaufel | BrioSpot | 100404K | 100404K | 7TCA091160R0528 | 5415022431889 | Corps BrioSpot LSC 48/60L | BRIOSPOT/Corps Monofonction conventionnel évac. 48V 100% LED NF AEAS & ENV. LSC | BRIOSPOT/Corps Monofonction conventionnel évac. 48V 100% LED NF AEAS & ENV. LSC | 2023-02-01 | 198.73 | 198.73 | EUR | 20 | 1 | EA | 1 | 1 | 1 | EA | 0 | 2 | 1 | 12 | S | 2023-02-01 | [9 empty] | 94056080 |  | 98 | MMT | 61 | MMT | 98 | MMT | 45 | GRM | [6 empty] | K | SYSTÈMES DE SÉCURITÉ KAUFEL | K13 | ALARMES ET ÉCLAIRAGE SÉCURITÉ KAUFEL LPN | K13A6 | LSC LPN |  |  |  |  | K | SYSTÈMES DE SÉCURITÉ KAUFEL | K13 | ALARMES ET ÉCLAIRAGE SÉCURITÉ KAUFEL LPN | K13A6 | LSC LPN |  | FR
ABB | Kaufel | BrioSpot | 100511K | 100511K | 7TCA091350R4109 | 5415022431827 | Picto BrioSpot 60L | BRIOSPOT/Porte-étiquette intelligent évac. BAES - Dim.: 220x131mm | BRIOSPOT/Porte-étiquette intelligent évac. BAES - Dim.: 220x131mm | 2023-02-01 | 136.15 | 136.15 | EUR | 20 | 1 | EA | 1 | 1 | 1 | EA | 0 | 2 | 1 | 12 | S | 2023-02-01 | [9 empty] | 94056080 |  | 130 | MMT | 17 | MMT | 215 | MMT | 45 | GRM | [6 empty] | K | SYSTÈMES DE SÉCURITÉ KAUFEL | K11 | ÉCLAIRAGE DE SÉCURITÉ KAUFEL | K11A1 | ACCESSOIRE |  |  |  |  | K | SYSTÈMES DE SÉCURITÉ KAUFEL | K11 | ÉCLAIRAGE DE SÉCURITÉ KAUFEL | K11A1 | ACCESSOIRE |  | FR
ABB | Kaufel | BrioSpot | 100515K | 100515K | 7TCA091350R4110 | 5415022431919 | Picto BrioSpot LSC 60L | BRIOSPOT/Porte-étiquette intelligent évac. LSC - Dim.: 220x131mm | BRIOSPOT/Porte-étiquette intelligent évac. LSC - Dim.: 220x131mm | 2023-02-01 | 126.26 | 126.26 | EUR | 20 | 1 | EA | 1 | 1 | 1 | EA | 0 | 2 | 1 | 12 | S | 2023-02-01 | [9 empty] | 94056080 |  | 130 | MMT | 17 | MMT | 215 | MMT | 45 | GRM | [6 empty] | K | SYSTÈMES DE SÉCURITÉ KAUFEL | K11 | ÉCLAIRAGE DE SÉCURITÉ KAUFEL | K11A1 | ACCESSOIRE |  |  |  |  | K | SYSTÈMES DE SÉCURITÉ KAUFEL | K11 | ÉCLAIRAGE DE SÉCURITÉ KAUFEL | K11A1 | ACCESSOIRE |  | FR
ABB | Kaufel | BrioSpot | 100541K | 100541K | 7TCA091350R4111 | 5415022432329 | Picto BrioSpot LSL | BRIOSPOT/Porte-étiquette intelligent LSL pour BAES - Dim.: 220x131mm | BRIOSPOT/Porte-étiquette intelligent LSL pour BAES - Dim.: 220x131mm | 2023-02-01 | 146.47 | 146.47 | EUR | 20 | 1 | EA | 1 | 1 | 1 | EA | 0 | 2 | 1 | 12 | S | 2023-02-01 | [9 empty] | 94056080 |  |  |  | 131 | MMT | 220 | MMT | 45 | GRM | [6 empty] | K | SYSTÈMES DE SÉCURITÉ KAUFEL | K11 | ÉCLAIRAGE DE SÉCURITÉ KAUFEL | K11A1 | ACCESSOIRE |  |  |  |  | K | SYSTÈMES DE SÉCURITÉ KAUFEL | K11 | ÉCLAIRAGE DE SÉCURITÉ KAUFEL | K11A1 | ACCESSOIRE |  | FR
ABB | Kaufel | BrioSpot | 100551K | 100551K | 7TCA091350R4112 | 5415022431841 | Picto BrioSpot 60L DBR | BRIOSPOT/Porte-étiquette intelligent DBR pour BAES - Dim.: 220x131mm | BRIOSPOT/Porte-étiquette intelligent DBR pour BAES - Dim.: 220x131mm | 2023-02-01 | 149.4 | 149.4 | EUR | 20 | 1 | EA | 1 | 1 | 1 | EA | 0 | 5 | 1 | 12 | S | 2023-02-01 | [9 empty] | 94056080 |  | 130 | MMT | 17 | MMT | 215 | MMT | 45 | GRM | [6 empty] | K | SYSTÈMES DE SÉCURITÉ KAUFEL | K11 | ÉCLAIRAGE DE SÉCURITÉ KAUFEL | K11A1 | ACCESSOIRE |  |  |  |  | K | SYSTÈMES DE SÉCURITÉ KAUFEL | K11 | ÉCLAIRAGE DE SÉCURITÉ KAUFEL | K11A1 | ACCESSOIRE |  | FR
ABB | Kaufel | BrioSpot | 100601K | 100601K | 7TCA091360R0969 | 5415022437201 | Enjoliveur BrioSpot Blanc | BRIOSPOT/enjoliv. Blanc - Dim.: 100x100mm - épaisseur : 3mm | Collerette de finition de couleur blanche - Accessoire peignable - Pour version Evacuation, Locaux à sommeil, DBR & Ambiance - Pour enveloppe BrioSpot - Dimensions en mm (Lxl) : 100x100 - Existe en couleur grise (100602K) ou noire(100603K) | 2023-02-01 | 15.82 | 15.82 | EUR | 20 | 1 | EA | 1 | 1 | 1 | EA | 0 | 2 | 1 | 12 | S | 2023-02-01 | [9 empty] | 84714900 |  | 95 | MMT | 4 | MMT | 95 | MMT | 45 | GRM | [6 empty] | K | SYSTÈMES DE SÉCURITÉ KAUFEL | K13 | ALARMES ET ÉCLAIRAGE SÉCURITÉ KAUFEL LPN | K13A1 | ACCESSOIRES LPN |  |  |  |  | K | SYSTÈMES DE SÉCURITÉ KAUFEL | K13 | ALARMES ET ÉCLAIRAGE SÉCURITÉ KAUFEL LPN | K13A1 | ACCESSOIRES LPN |  | FR
ABB | Kaufel | BrioSpot | 100602K | 100602K | 7TCA091360R0970 | 5415022437218 | Enjoliveur BrioSpot Gris | BRIOSPOT/enjoliv. Gris - Dim.: 100x100mm - épaisseur : 3mm | Collerette de finition de couleur grise - Pour version Evacuation, Locaux à sommeil, DBR & Ambiance - Pour enveloppe BrioSpot - Dimensions en mm (Lxl) : 100x100 - Existe en couleur blanche (100601K) ou noire (100603K) | 2023-02-01 | 15.82 | 15.82 | EUR | 20 | 1 | EA | 1 | 1 | 1 | EA | 0 | 5 | 1 | 12 | S | 2023-02-01 | [9 empty] | 84714900 |  | 95 | MMT | 4 | MMT | 95 | MMT | 45 | GRM | [6 empty] | K | SYSTÈMES DE SÉCURITÉ KAUFEL | K13 | ALARMES ET ÉCLAIRAGE SÉCURITÉ KAUFEL LPN | K13A1 | ACCESSOIRES LPN |  |  |  |  | K | SYSTÈMES DE SÉCURITÉ KAUFEL | K13 | ALARMES ET ÉCLAIRAGE SÉCURITÉ KAUFEL LPN | K13A1 | ACCESSOIRES LPN |  | FR
ABB | Kaufel | BrioSpot | 100603K | 100603K | 7TCA091360R0971 | 5415022437225 | Enjoliveur BrioSpot Noir | BRIOSPOT/enjoliv. noir - Dim.: 100x100mm - épaisseur : 3mm | Collerette de finition de couleur noire - Pour version Evacuation, Locaux à sommeil, DBR & Ambiance - Pour enveloppe BrioSpot - Dimensions en mm (Lxl) : 100x100 - Existe en couleur blanche (100601K) ou grise (100602K) | 2023-02-01 | 15.82 | 15.82 | EUR | 20 | 1 | EA | 1 | 1 | 1 | EA | 0 | 5 | 1 | 12 | S | 2023-02-01 | [9 empty] | 84714900 |  | 95 | MMT | 4 | MMT | 95 | MMT | 45 | GRM | [6 empty] | K | SYSTÈMES DE SÉCURITÉ KAUFEL | K13 | ALARMES ET ÉCLAIRAGE SÉCURITÉ KAUFEL LPN | K13A1 | ACCESSOIRES LPN |  |  |  |  | K | SYSTÈMES DE SÉCURITÉ KAUFEL | K13 | ALARMES ET ÉCLAIRAGE SÉCURITÉ KAUFEL LPN | K13A1 | ACCESSOIRES LPN |  | FR
ABB | Kaufel |  | 331020 | 331020 | 7TCA091310R0656 | 5415022124958 | SCB 24/3120 | Source Centrale/SCB (VCC) - 24Vcc - 3120W - Autonomie 1h - Equipée de 6départs | Source Centrale/SCB (VCC) - 24Vcc - 3120W - Autonomie 1h - Equipée de 6départs | 2023-02-01 | 43711.1 | 43711.1 | EUR | 20 | 1 | EA | 1 | 1 | 1 | BX | 0 | 14 | 1 | 12 | S | 2023-02-01 | [9 empty] | 84714900 |  | 1320 | MMT | 480 | MMT | 925 | MMT | 45 | GRM | [6 empty] | K | SYSTÈMES DE SÉCURITÉ KAUFEL | K11 | ÉCLAIRAGE DE SÉCURITÉ KAUFEL | K11A8 | S.CENTRALES |  |  |  |  | K | SYSTÈMES DE SÉCURITÉ KAUFEL | K11 | ÉCLAIRAGE DE SÉCURITÉ KAUFEL | K11A8 | S.CENTRALES |  | FR
ABB | Kaufel |  | 332042 | 332042 | 7TCA091830R0068 | 5415022388152 | CARTE DE PILOTAGE 48V | Carte de pilotage 48V | Carte de pilotage 48V | 2023-02-01 | 228.32 | 228.32 | EUR | 20 | 1 | EA | 1 | 1 | 1 | EA | 0 | 21 | 1 | 12 | S | 2023-02-01 | [9 empty] | 85369095 | [7 empty] | 91 | GRM | [6 empty] | K | SYSTÈMES DE SÉCURITÉ KAUFEL | K11 | ÉCLAIRAGE DE SÉCURITÉ KAUFEL | K11A8 | S.CENTRALES |  |  |  |  | K | SYSTÈMES DE SÉCURITÉ KAUFEL | K11 | ÉCLAIRAGE DE SÉCURITÉ KAUFEL | K11A8 | S.CENTRALES |  | FR
ABB | Kaufel |  | 332080 | 332080 | 7TCA091830R0061 | 5415022367041 | COFFRET 6 DEPARTS FUSIBLE | Coffret 6 départs fusible | Coffret 6 départs fusible | 2023-02-01 | 2267.51 | 2267.51 | EUR | 20 | 1 | EA | 1 | 1 | 1 | EA | 0 | 14 | 1 | 12 | S | 2023-02-01 | [9 empty] | 94056080 | [7 empty] | 45 | GRM | [6 empty] | K | SYSTÈMES DE SÉCURITÉ KAUFEL | K11 | ÉCLAIRAGE DE SÉCURITÉ KAUFEL | K11A8 | S.CENTRALES |  |  |  |  | K | SYSTÈMES DE SÉCURITÉ KAUFEL | K11 | ÉCLAIRAGE DE SÉCURITÉ KAUFEL | K11A8 | S.CENTRALES |  | FR
ABB | Kaufel |  | 335020 | 335020 | 7TCA091830R0007 | 5415022098013 | MODULE 48V SANS PFC | Module 48V sans PFC | Module 48V sans PFC | 2023-02-01 | 2378.95 | 2378.95 | EUR | 20 | 1 | EA | 1 | 1 | 1 | EA | 0 | 35 | 1 | 12 | S | 2023-02-01 | [9 empty] | 84714900 | [7 empty] | 45 | GRM | [6 empty] | K | SYSTÈMES DE SÉCURITÉ KAUFEL | K11 | ÉCLAIRAGE DE SÉCURITÉ KAUFEL | K11A8 | S.CENTRALES |  |  |  |  | K | SYSTÈMES DE SÉCURITÉ KAUFEL | K11 | ÉCLAIRAGE DE SÉCURITÉ KAUFEL | K11A8 | S.CENTRALES |  | FR
ABB | Kaufel | DCP | 51000030/40 | 51000030/40 | 7TCA091340R0016 | 5415022065817 | DCP + Logiciel DCPs | DCP + Logiciel DCPs | Centrale de gestion DCP Ecologique + Logiciel DCP's fabrication issue de l'économie circulaire | 2023-02-01 | 3919.67 | 3919.67 | EUR | 20 | 1 | EA | 1 | 1 | 1 | EA | 0 | 10 | 1 | 12 | S | 2023-02-01 |  |  |  | 51000030/40R01 | [5 empty] | 85176200 |  | 200 | MMT | 153 | MMT |  |  | 1,805 | KGM | [6 empty] | K | SYSTÈMES DE SÉCURITÉ KAUFEL | K11 | ÉCLAIRAGE DE SÉCURITÉ KAUFEL | K11A9 | SYST. ADR. (INTERFACE) |  |  |  |  | K | SYSTÈMES DE SÉCURITÉ KAUFEL | K11 | ÉCLAIRAGE DE SÉCURITÉ KAUFEL | K11A9 | SYST. ADR. (INTERFACE) |  | NL
ABB | Kaufel | Alarmes incendie Type 2b - Filaire | 511485 | 511485 | 7TCA091430R0391 | 5414363932130 | VEM 24 / 50 | Alarme incendie : Ventouse pour porte coupe-feu | Alarme incendie : Ventouse pour porte coupe-feu - 24VCC 50mA - équipé d un BP - Dimensions en mm (Lxlxh) : 85x70x40 - Garantie 1 an | 2023-02-01 | 224.34 | 224.34 | EUR | 20 | 1 | EA | 1 | 1 | 1 | BX | 0 | 5 | 1 | 12 | S | 2023-02-01 | [9 empty] | 85311095 |  | 62 | MMT | 43 | MMT | 95 | MMT | 558 | GRM | [6 empty] | K | SYSTÈMES DE SÉCURITÉ KAUFEL | K10 | ALARMES DE SÉCURITÉ KAUFEL | K10A1 | ALARME |  |  |  |  | K | SYSTÈMES DE SÉCURITÉ KAUFEL | K10 | ALARMES DE SÉCURITÉ KAUFEL | K10A1 | ALARME |  | FR
ABB | Kaufel | Alarme Technique | 525304 | 525304 | 7TCA097010R0222 | 5415022208054 | ATS 4Z V2 | Alarme 4 zones - ATS 4Z V2 | Alarme Technique 4 entrées - Par contact NO ou NF - Coffret plastique Blanc - IP42 IK07 - Relais de Synthèse paramétrable - Dimensions en mm (Lxlxh) : 258x166x91 - Garantie 1 an | 2023-02-01 | 855.64 | 855.64 | EUR | 20 | 1 | EA | 1 | 1 | 1 | BX | 0 | 5 | 1 | 12 | S | 2023-02-01 | [9 empty] | 84714900 |  | 251 | MMT | 74 | MMT | 157 | MMT | 866 | GRM | [6 empty] | K | SYSTÈMES DE SÉCURITÉ KAUFEL | K10 | ALARMES DE SÉCURITÉ KAUFEL | K10A1 | ALARME |  |  |  |  | K | SYSTÈMES DE SÉCURITÉ KAUFEL | K10 | ALARMES DE SÉCURITÉ KAUFEL | K10A1 | ALARME |  | FR
ABB | Kaufel | Alarme Technique | 525332 | 525332 | 7TCA097010R0225 | 5415022208085 | ATS 32Z V2 | Alarme 32 zones - ATS 32Z V2 | Alarme Technique 32 entrées - Par contact NO ou NF - Conso : 18W - Coffret Métal Gris - Dimensions en mm (Lxlxh) : 265x280x65 - Garantie 1 an | 2023-02-01 | 3883.07 | 3883.07 | EUR | 20 | 1 | EA | 1 | 1 | 1 | BX | 0 | 5 | 1 | 12 | S | 2023-02-01 | [9 empty] | 84714900 |  | 234 | MMT | 96 | MMT | 344 | MMT | 2,875 | KGM | [6 empty] | K | SYSTÈMES DE SÉCURITÉ KAUFEL | K10 | ALARMES DE SÉCURITÉ KAUFEL | K10A1 | ALARME |  |  |  |  | K | SYSTÈMES DE SÉCURITÉ KAUFEL | K10 | ALARMES DE SÉCURITÉ KAUFEL | K10A1 | ALARME |  | FR
ABB | Kaufel | Alarmes incendie Type 2b - Filaire | 532109 | 532109 | 7TCA097010R0247 | 5415022487824 | AI PR T2 4B V2 | Alarme Incendie de Type 2B - Centrale principale - 4 Boucles | Alarme Incendie de Type 2B - Centrale principale - 8 Boucles - Conso : 16mA - Coffret ABS Blanc - IP42 IK07 - Dimensions en mm (Lxlxh) : 350x240x75 - Garantie 1 an | 2023-02-01 | 1589.84 | 1589.84 | EUR | 20 | 1 | EA | 1 | 1 | 1 | BX | 0 | 5 | 1 | 12 | S | 2023-02-01 | [9 empty] | 85371098 |  | 235 | MMT | 67 | MMT | 344 | MMT | 1,628 | KGM | [6 empty] | K | SYSTÈMES DE SÉCURITÉ KAUFEL | K10 | ALARMES DE SÉCURITÉ KAUFEL | K10A1 | ALARME |  |  |  |  | K | SYSTÈMES DE SÉCURITÉ KAUFEL | K10 | ALARMES DE SÉCURITÉ KAUFEL | K10A1 | ALARME |  | FR
ABB | Kaufel | Alarmes incendie Type 2b - Filaire | 532113 | 532113 | 7TCA097010R0231 | 5415022456721 | DS T2 Sa FLASH V2 | Alarme Incendie de Type 2B - Diffuseur Sonore BAAS Type Sa avec Flash | Alarme Incendie de Type 2B - BAAS Type Sa avec Flash - Bloc Autonome d'Alarme Sonore - Coffret ABS Blanc - IP42 IK07 - Dimensions en mm (Lxlxh) : 113x175x55 - Autonomie 72h en veille + 5 minutes en alarme - Garantie 1 an | 2023-02-01 | 726.06 | 726.06 | EUR | 20 | 1 | EA | 1 | 1 | 1 | BX | 0 | 5 | 1 | 12 | S | 2023-02-01 | [9 empty] | 01059950 |  | 168 | MMT | 48 | MMT | 107 | MMT | 1,175 | KGM | [6 empty] | K | SYSTÈMES DE SÉCURITÉ KAUFEL | K10 | ALARMES DE SÉCURITÉ KAUFEL | K10A1 | ALARME |  |  |  |  | K | SYSTÈMES DE SÉCURITÉ KAUFEL | K10 | ALARMES DE SÉCURITÉ KAUFEL | K10A1 | ALARME |  | FR
ABB | Kaufel | Alarmes incendie Type 2b - Filaire | 532117 | 532117 | 7TCA097010R0243 | 5415022469073 | DL T2 Sa | Alarme Incendie de Type 2B - Diffuseur lumineux BAAL Type Sa | Alarme Incendie de Type 2B - BAAL Type Sa - Bloc Autonome d'Alarme Lumineux - Coffret ABS Blanc - IP42 IK07 - Dimensions en mm (Lxlxh) : 113x175x55 - Autonomie 72h en veille + 5 minutes en alarme - Garantie 1 an | 2023-02-01 | 681.61 | 681.61 | EUR | 20 | 1 | EA | 1 | 1 | 1 | BX | 0 | 5 | 1 | 12 | S | 2023-02-01 | [9 empty] | 84714900 |  | 168 | MMT | 48 | MMT | 107 | MMT | 1,152 | KGM | [6 empty] | K | SYSTÈMES DE SÉCURITÉ KAUFEL | K10 | ALARMES DE SÉCURITÉ KAUFEL | K10A1 | ALARME |  |  |  |  | K | SYSTÈMES DE SÉCURITÉ KAUFEL | K10 | ALARMES DE SÉCURITÉ KAUFEL | K10A1 | ALARME |  | FR
ABB | Kaufel | Alarmes incendie Type 3 - Filaire | 533112 | 533112 | 7TCA097010R0234 | 5415022456769 | DS T3 Ma V2 | Alarme incendie de type 3 - Diffuseur Sonore BAAS Type Ma | Alarme incendie de type 3 - BAAS Type Ma - Bloc Autonome d'Alarme Sonore - Coffret ABS Blanc - IP42 IK07 - Dimensions en mm (Lxlxh) : 113x175x56 - Autonomie 72h en veille + 5 minutes en alarme - Garantie 1 an | 2023-02-01 | 740.58 | 740.58 | EUR | 20 | 1 | EA | 1 | 1 | 1 | BX | 0 | 2 | 1 | 12 | S | 2023-02-01 | [9 empty] | 01059950 |  | 168 | MMT | 48 | MMT | 107 | MMT | 1,279 | KGM | [6 empty] | K | SYSTÈMES DE SÉCURITÉ KAUFEL | K10 | ALARMES DE SÉCURITÉ KAUFEL | K10A1 | ALARME |  |  |  |  | K | SYSTÈMES DE SÉCURITÉ KAUFEL | K10 | ALARMES DE SÉCURITÉ KAUFEL | K10A1 | ALARME |  | FR
ABB | Kaufel | Alarmes incendie Type 4 - Filaire | 534116 | 534116 | 7TCA097010R0065 | 5414363446422 | DMMD Vert | Alarme incendie - Déclencheur manuel à membrane déformable vert | Déclencheur manuel à membrane déformable - Vert - avec clé - IP44 IK07 - Conforme NF EN 54-11 - Dimensions en mm (Lxlxh) : 90x90x35 - Garantie 1 an | 2023-02-01 | 80.55 | 80.55 | EUR | 20 | 1 | EA | 1 | 1 | 1 | BX | 0 | 5 | 1 | 12 | S | 2023-02-01 | [9 empty] | 85371091 |  | 85 | MMT | 30 | MMT | 85 | MMT | 127 | GRM | [6 empty] | K | SYSTÈMES DE SÉCURITÉ KAUFEL | K10 | ALARMES DE SÉCURITÉ KAUFEL | K10A1 | ALARME |  |  |  |  | K | SYSTÈMES DE SÉCURITÉ KAUFEL | K10 | ALARMES DE SÉCURITÉ KAUFEL | K10A1 | ALARME |  | FR
ABB | Kaufel |  | 535101 | 535101 | 7TCA097010R0072 | 5414363447139 | DETECTEUR DECLENCHEUR DAD NS | Détecteur déclencheur DAD NS | Détecteur déclencheur DAD NS | 2023-02-01 | 623.66 | 623.66 | EUR | 20 | 1 | EA | 1 | 1 | 1 | EA | 0 | 42 | 1 | 12 | S | 2023-02-01 | [9 empty] | 85371091 |  | 200 | MMT | 70 | MMT | 132 | MMT | 1,701 | KGM | [6 empty] | K | SYSTÈMES DE SÉCURITÉ KAUFEL | K10 | ALARMES DE SÉCURITÉ KAUFEL | K10A1 | ALARME |  |  |  |  | K | SYSTÈMES DE SÉCURITÉ KAUFEL | K10 | ALARMES DE SÉCURITÉ KAUFEL | K10A1 | ALARME |  | FR
ABB | Kaufel |  | 535120 | 535120 | 7TCA097010R0075 | 5414363458951 | DETECTEUR AUTO. DE FUMEE DAAF | Détecteur auto. de fumée DAAF | Détecteur auto. de fumée DAAF | 2023-02-01 | 151.44 | 151.44 | EUR | 20 | 1 | EA | 1 | 1 | 1 | EA | 0 | 42 | 1 | 12 | S | 2023-02-01 | [9 empty] | 84714900 |  | 105 | MMT | 60 | MMT | 105 | MMT | 190 | GRM | [6 empty] | K | SYSTÈMES DE SÉCURITÉ KAUFEL | K10 | ALARMES DE SÉCURITÉ KAUFEL | K10A1 | ALARME |  |  |  |  | K | SYSTÈMES DE SÉCURITÉ KAUFEL | K10 | ALARMES DE SÉCURITÉ KAUFEL | K10A1 | ALARME |  | FR
ABB | Kaufel | Alarme incendie | 535201 | 535201 | 7TCA097010R0080 | 5415022149814 | DAD NON SECOURU V2 | Alarme incendie - Détecteur Autonome Déclencheur Non Secouru | Détecteur Autonome Déclencheur Non Secouru - Coffret ABS V0 - IP42 IK07 - Conforme NF-S 61 961 - Dimensions en mm (Lxlxh) : 162x253x95 - Aucun réglage à la mise en service - Réarmement à distance possible | 2023-02-01 | 807.64 | 807.64 | EUR | 20 | 1 | EA | 1 | 1 | 1 | BX | 0 | 2 | 1 | 12 | S | 2023-02-01 | [9 empty] | 84714900 |  | 248 | MMT | 90 | MMT | 155 | MMT | 1,029 | KGM | [6 empty] | K | SYSTÈMES DE SÉCURITÉ KAUFEL | K10 | ALARMES DE SÉCURITÉ KAUFEL | K10A1 | ALARME |  |  |  |  | K | SYSTÈMES DE SÉCURITÉ KAUFEL | K10 | ALARMES DE SÉCURITÉ KAUFEL | K10A1 | ALARME |  | FR
ABB | Kaufel |  | 746405K | 746405K | 7TCA091720R0058 | 5415022324136 | 1 LOT DE 10 PRIMO3 ET 10L A | 1 lot de 10 PRIMO3 et 10L A | 1 lot de 10 PRIMO3 et 10L A | 2023-02-01 | 2211.13 | 2211.13 | EUR | 20 | 1 | EA | 1 | 1 | 1 | BX | 0 | 2 | 1 | 12 | S | 2023-02-01 | [9 empty] | 94056080 |  | 112 | MMT | 61 | MMT | 233 | MMT | 45 | GRM | [6 empty] | K | SYSTÈMES DE SÉCURITÉ KAUFEL | K13 | ALARMES ET ÉCLAIRAGE SÉCURITÉ KAUFEL LPN | K13A2 | BAES LPN |  |  |  |  | K | SYSTÈMES DE SÉCURITÉ KAUFEL | K13 | ALARMES ET ÉCLAIRAGE SÉCURITÉ KAUFEL LPN | K13A2 | BAES LPN |  | FR
ABB | Kaufel | Pièces détachées BAES | 758117 | 758117 | 7TCA091830R0065 | 5415022372946 | BAT.12VCC/100 AH SOURCE CENT. | Source Centrale / Batterie 12V 100Ah - Plomb étanche sans entretien | SC - Batterie 12V 100Ah - Plomb étanche sans entretien - Pour Source Centrale - Vendu par conditionnement d'1 pièce | 2023-02-01 | 1829.56 | 1829.56 | EUR | 20 | 1 | EA | 1 | 1 | 1 | EA | 0 | 2 | 1 | 12 | S | 2023-02-01 | [9 empty] | 85311095 | [7 empty] | 27,211 | KGM | [6 empty] | K | SYSTÈMES DE SÉCURITÉ KAUFEL | K11 | ÉCLAIRAGE DE SÉCURITÉ KAUFEL | K11A7 | PIECES DETACHEES KAUFEL |  |  |  |  | K | SYSTÈMES DE SÉCURITÉ KAUFEL | K11 | ÉCLAIRAGE DE SÉCURITÉ KAUFEL | K11A7 | PIECES DETACHEES KAUFEL |  | FR
Note on A1: Nom du fabricant ou de l'entité qui met en marché la référence
Note on B1: Nom de la marque de commercialisation de la référence
Note on C1: Nom de la gamme à laquelle appartient la référence
Note on D1: Référence commerciale unique identifiant le produit ou l'offre service
Note on E1: Code article ou LIDIC unique de la référence servant aux échanges EDI
Note on F1: Code informatique unique de la référence servant aux échanges informatiques
Note on G1: Code "Global Trade Item Number" (GTIN), code barre à 8, 12, 13 ou 14 chiffres
Note on H1: Libellé de 30 caractères de la référence. Usage principal : étiquette de rayonnage
Note on I1: Libellé de 80 caractères de la référence. Usage principal : ERP de la Société, devis, commande, facture, …
Note on J1: Libellé de 240 caractères de la référence. Usage principal : sur le web, site marchand, ...
Note on K1: Date d'application du tarif
Note on L1: Tarif public HT et hors Eco-contribution
Note on M1: Attention, ce n'est pas le prix net d'achat. Il s'agit du tarif Distributeur HT et hors Eco-contribution. Tarif sur lequel est calculé le prix net d'achat du distributeur. Est égal par défaut à TARIF public HT.
Note on N1: Devise utilisée pour l'expression de TARIF et TARIFD : EUR pour l'euro
Note on O1: Taux de TVA
Note on P1: Quantité Tarifée : TARIF pour 1 par défaut. Valeur standard : TARIF pour 100 ou pour 1000
Note on Q1: Unité de base de la référence : CMT, EA, KGM, LTR, MTK, MTR, TNE ou PK
Note on R1: Quantité Minimum de Commande Distributeur vers fabriquant
Note on S1: Multiple de commande
Note on T1: Quantité minimum de vente possible du Distributeur vers le client en nombre d'unités de base. C'est la plus petite quantité de vente praticable pour ce produit, préconisée par le fabricant
Note on U1: Type de conditionnement de la Quantité Minimum de Vente Distributeur vers client
Note on V1: Produit stocké chez le fabricant
Note on W1: Délai de livraison de l'offre en jours ouvrés, départ usine.
Note on X1: EDI : Echange de Données Informatisées 1 = EDI ok ; 0 = EDI non ok
Note on Y1: Durée de la garantie exprimée en mois. 0 si sans objet ; 999 si garantie à vie.
Note on Z1: Statut de la référence : A = actif ; F = fin de vie ; S = supprimé ou obsolète
Note on AA1: Date associé au statut de commercialisation
Note on AB1: Référence du recodifiant
Note on AC1: Date d'application de la recodification
Note on AD1: Référernce commerciale de l'Ancienne Codification du produit
Note on AE1: Nouveau produit avec des caractéristiques modifiées ne perturbant pas la mise en oeuvre.
Note on AF1: Remplaçant de
Note on AG1: Champ vide. Rappel : les données DEEE sont transférées dans le bloc REGLEMENTAIRE
Note on AH1: Champ vide. Rappel : les données DEEE sont transférées dans le bloc REGLEMENTAIRE
Note on AI1: Champ vide. Rappel : les données DEEE sont transférées dans le bloc REGLEMENTAIRE
Note on AJ1: Champ vide. Rappel : les données DEEE sont transférées dans le bloc REGLEMENTAIRE
Note on AK1: Nomenclature douanière, code TARIC, fournie par l'administration des Douanes
Note on AL1: Champ vide. Rappel : les données RoHS sont transférées dans le bloc REGLEMENTAIRE
Note on AM1: Hauteur du produit
Note on AN1: Unité de la hauteur du produit
Note on AO1: Largeur du produit
Note on AP1: Unité de la largeur du produit
Note on AQ1: Profondeur du produit
Note on AR1: Unité de la profondeur du produit
Note on AS1: Poids du produit
Note on AT1: Unité du poids du produit
Note on AU1: Diamètre du produit
Note on AV1: Unité du diamètre du produit
Note on AW1: Section du produit
Note on AX1: Unité de la section du produit
Note on AY1: Volume du produit
Note on AZ1: Unité du volume du produit
Note on BA1: Code de la nomenclature Marketing de niveau 1, niveau le plus haut
Note on BB1: Libellé de la nomenclature Marketing de niveau 1, niveau le plus haut
Note on BC1: Code de la nomenclature Marketing de niveau 2
Note on BD1: Libellé de la nomenclature Marketing de niveau 2
Note on BE1: Code de la nomenclature Marketing de niveau 3
Note on BF1: Libellé de la nomenclature Marketing de niveau 3
Note on BG1: Code de la nomenclature Marketing niveau 4
Note on BH1: Libellé de la nomenclature Marketing niveau 4
Note on BI1: Code de la nomenclature Marketing niveau 5, niveau le plus fin
Note on BJ1: Libellé de la nomenclature Marketing niveau 5
Note on BK1: Code Famille de remise de niveau 1
Note on BL1: Libellé du code Famille de remise de niveau 1
Note on BM1: Code Famille de remise de niveau 2
Note on BN1: Libellé du code Famille de remise de niveau 2
Note on BO1: Code Famille de remise de niveau 3
Note on BP1: Libellé du code Famille de remise de niveau 3
Note on BQ1: Durée Limite de Stockage Recommandée. Indiquer une durée en semaine.
Note on BR1: Made in : Marquage de l'origine géographique du produit

## 02_LOGISTIQUE
MARQUE | REFCIALE | QC | QCT | GTIN14 | HAUT | HAUTU | LARG | LARGU | PROF | PROFU | POIDS | POIDSU | VOL | VOLU | CONSI | STACK
Kaufel | 100110K | 1 | BX | 5415022522112 | 140 | MMT | 125 | MMT | 245 | MMT | 0,655 | KGM
Kaufel | 100112K | 1 | BX | 5415022522129 | 140 | MMT | 125 | MMT | 245 | MMT | 0,655 | KGM
Kaufel | 100113K | 1 | BX | 5415022522136 | 140 | MMT | 125 | MMT | 245 | MMT | 0,705 | KGM
Kaufel | 100114K | 1 | BX | 5415022522143 | 140 | MMT | 125 | MMT | 245 | MMT | 0,705 | KGM
Kaufel | 100119K | 1 | BX | 5415022522150 | 76 | MMT | 105 | MMT | 76 | MMT | 0,325 | KGM
Kaufel | 100120K | 1 | BX | 5415022522167 | 76 | MMT | 105 | MMT | 76 | MMT | 0,325 | KGM
Kaufel | 100130K | 1 | BX | 5415022522952 | 140 | MMT | 125 | MMT | 245 | MMT | 0,655 | KGM
Kaufel | 100131K | 1 | BX | 5415022522969 | 140 | MMT | 125 | MMT | 245 | MMT | 0,655 | KGM
Kaufel | 100132K | 1 | BX | 5415022522976 | 140 | MMT | 125 | MMT | 245 | MMT | 0,705 | KGM
Kaufel | 100133K | 1 | BX | 5415022522983 | 140 | MMT | 125 | MMT | 245 | MMT | 0,705 | KGM
Kaufel | 100134K | 1 | BX | 5415022522990 | 76 | MMT | 105 | MMT | 76 | MMT | 0,325 | KGM
Kaufel | 100135K | 1 | BX | 5415022523003 | 76 | MMT | 105 | MMT | 76 | MMT | 0,325 | KGM
Kaufel | 100211K | 1 | BX | 5415022521795 | 41 | MMT | 135 | MMT | 230 | MMT | 0,510 | KGM
Kaufel | 100212K | 1 | BX | 5415022521801 | 41 | MMT | 135 | MMT | 230 | MMT | 0,510 | KGM
Kaufel | 100213K | 1 | BX | 5415022521818 | 41 | MMT | 135 | MMT | 230 | MMT | 0,530 | KGM
Kaufel | 100214K | 1 | BX | 5415022521825 | 41 | MMT | 135 | MMT | 230 | MMT | 0,530 | KGM
Kaufel | 100215K | 1 | BX | 5415022521832 | 58 | MMT | 180 | MMT | 275 | MMT | 1,065 | KGM
Kaufel | 100216K | 1 | BX | 5415022521849 | 58 | MMT | 180 | MMT | 275 | MMT | 1,065 | KGM
Kaufel | 100217K | 1 | BX | 5415022521856 | 58 | MMT | 180 | MMT | 275 | MMT | 1,085 | KGM
Kaufel | 100218K | 1 | BX | 5415022521863 | 58 | MMT | 180 | MMT | 275 | MMT | 1,085 | KGM
Kaufel | 100219K | 1 | BX | 5415022521870 | 41 | MMT | 120 | MMT | 120 | MMT | 0,315 | KGM
Kaufel | 100220K | 1 | BX | 5415022521887 | 41 | MMT | 120 | MMT | 120 | MMT | 0,315 | KGM
Kaufel | 100221K | 1 | BX | 5415022521894 | 60 | MMT | 168 | MMT | 168 | MMT | 0,545 | KGM
Kaufel | 100222K | 1 | BX | 5415022521900 | 60 | MMT | 168 | MMT | 168 | MMT | 0,545 | KGM
Kaufel | 100311K | 1 | BX | 5415022522792 | 41 | MMT | 135 | MMT | 230 | MMT | 0,510 | KGM
Kaufel | 100312K | 1 | BX | 5415022522808 | 41 | MMT | 135 | MMT | 230 | MMT | 0,510 | KGM
Kaufel | 100313K | 1 | BX | 5415022522815 | 41 | MMT | 135 | MMT | 230 | MMT | 0,530 | KGM
Kaufel | 100314K | 1 | BX | 5415022522822 | 41 | MMT | 135 | MMT | 230 | MMT | 0,530 | KGM
Kaufel | 100315K | 1 | BX | 5415022522839 | 41 | MMT | 120 | MMT | 120 | MMT | 0,315 | KGM
Kaufel | 100316K | 1 | BX | 5415022522846 | 41 | MMT | 120 | MMT | 120 | MMT | 0,315 | KGM
Kaufel | 100411K | 1 | BX | 5415022524673 | 41 | MMT | 135 | MMT | 230 | MMT | 0,510 | KGM
Kaufel | 100412K | 1 | BX | 5415022524697 | 41 | MMT | 135 | MMT | 230 | MMT | 0,510 | KGM
Kaufel | 100604K | 1 | BX | 5415022444377 | 45 | MMT | 56 | MMT | 56 | MMT | 0,064 | KGM
Kaufel | 100605K | 1 | BX | 5415022522082 | 25 | MMT | 25 | MMT | 25 | MMT
Kaufel | 100606K | 1 | BX | 5415022522099 | 25 | MMT | 25 | MMT | 25 | MMT
Kaufel | 100611K | 1 | EA
Kaufel | 100612K | 1 | BX | 5415022524703 | 41 | MMT | 135 | MMT | 230 | MMT | 0,510 | KGM
Kaufel | 100701K | 1 | BX | 5415022437232 | 100 | MMT | 1 | MMT | 200 | MMT | 0,047 | KGM
Kaufel | 100702K | 1 | BX | 5415022443660 | 100 | MMT | 1 | MMT | 200 | MMT | 0,047 | KGM
Kaufel | 100810K | 1 | BX | 5415022522051 | 140 | MMT | 125 | MMT | 245 | MMT | 0,705 | KGM
Kaufel | 100811K | 1 | BX | 5415022522891 | 140 | MMT | 125 | MMT | 245 | MMT | 0,705 | KGM
Kaufel | 100812K | 1 | BX | 5415022522075 | 140 | MMT | 125 | MMT | 245 | MMT | 0,705 | KGM
Kaufel | 100813K | 1 | BX | 5415022522907 | 140 | MMT | 125 | MMT | 245 | MMT | 0,705 | KGM
Kaufel | 101111K | 1 | BX | 5415022483499 | 140 | MMT | 134 | MMT | 420 | MMT | 1,880 | KGM
Kaufel | 101112K | 1 | BX | 5415022483505 | 140 | MMT | 134 | MMT | 420 | MMT | 1,880 | KGM
Kaufel | 101121K | 1 | BX | 5415022493573 | 140 | MMT | 134 | MMT | 420 | MMT | 1,880 | KGM
Kaufel | 101122K | 1 | BX | 5415022493580 | 140 | MMT | 134 | MMT | 420 | MMT | 1,880 | KGM
Kaufel | 101213K | 1 | BX | 5415022493603 | 140 | MMT | 134 | MMT | 420 | MMT | 1,880 | KGM
Kaufel | 101214K | 1 | BX | 5415022493597 | 140 | MMT | 134 | MMT | 420 | MMT | 1,880 | KGM
Kaufel | 101215K | 1 | BX | 5415022493641 | 140 | MMT | 134 | MMT | 420 | MMT | 1,880 | KGM
Kaufel | 101216K | 1 | BX | 5415022493634 | 140 | MMT | 134 | MMT | 420 | MMT | 1,880 | KGM
Kaufel | 101223K | 1 | BX | 5415022493627 | 140 | MMT | 134 | MMT | 420 | MMT | 1,880 | KGM
Kaufel | 101224K | 1 | BX | 5415022493610 | 140 | MMT | 134 | MMT | 420 | MMT | 1,880 | KGM
Kaufel | 101225K | 1 | BX | 5415022493658 | 140 | MMT | 134 | MMT | 420 | MMT | 1,880 | KGM
Kaufel | 101226K | 1 | BX | 5415022493665 | 140 | MMT | 134 | MMT | 420 | MMT | 1,880 | KGM
Kaufel | 102601K | 1 | EA | 5415022449372
Kaufel | 102701K | 1 | EA | 5415022449389
Kaufel | 102702K | 1 | EA | 5415022449396
Kaufel | 103111K | 1 | BX | 5415022449587 | 85 | MMT | 117 | MMT | 250 | MMT | 0,600 | KGM
Kaufel | 103111K | 10 | BX |  | 270 | MMT | 305 | MMT | 355 | MMT | 6,286 | KGM
Kaufel | 103121K | 1 | BX | 5415022522198 | 140 | MMT | 125 | MMT | 245 | MMT | 0,605 | KGM
Kaufel | 103122K | 1 | BX | 5415022522204 | 140 | MMT | 125 | MMT | 245 | MMT | 0,605 | KGM
Kaufel | 103123K | 1 | BX | 5415022522211 | 76 | MMT | 105 | MMT | 76 | MMT | 0,180 | KGM
Kaufel | 103124K | 1 | BX | 5415022522228 | 76 | MMT | 105 | MMT | 76 | MMT | 0,180 | KGM
Kaufel | 103125K | 1 | BX | 5415022522914 | 140 | MMT | 125 | MMT | 245 | MMT | 0,605 | KGM
Kaufel | 103126K | 1 | BX | 5415022522921 | 140 | MMT | 125 | MMT | 245 | MMT | 0,605 | KGM
Kaufel | 103127K | 1 | BX | 5415022522938 | 76 | MMT | 105 | MMT | 76 | MMT | 0,180 | KGM
Kaufel | 103128K | 1 | BX | 5415022522945 | 76 | MMT | 105 | MMT | 76 | MMT | 0,180 | KGM
Kaufel | 103131K | 1 | BX | 5415022449617 | 85 | MMT | 117 | MMT | 250 | MMT | 0,600 | KGM
Kaufel | 103131K | 10 | BX |  | 270 | MMT | 305 | MMT | 355 | MMT | 6,286 | KGM
Kaufel | 103161K | 1 | BX | 5415022449624 | 85 | MMT | 117 | MMT | 250 | MMT | 0,614 | KGM
Kaufel | 103161K | 10 | BX |  | 270 | MMT | 305 | MMT | 355 | MMT | 6,426 | KGM
Kaufel | 103171K | 1 | BX | 5415022449631 | 85 | MMT | 117 | MMT | 250 | MMT | 0,614 | KGM
Kaufel | 103171K | 10 | BX |  | 270 | MMT | 305 | MMT | 355 | MMT | 6,426 | KGM
Kaufel | 103223K | 1 | BX | 5415022521917 | 41 | MMT | 135 | MMT | 230 | MMT | 0,490 | KGM
Kaufel | 103224K | 1 | BX | 5415022521924 | 41 | MMT | 135 | MMT | 230 | MMT | 0,490 | KGM
Kaufel | 103225K | 1 | BX | 5415022521931 | 58 | MMT | 180 | MMT | 275 | MMT | 1,045 | KGM
Kaufel | 103226K | 1 | BX | 5415022521948 | 58 | MMT | 180 | MMT | 275 | MMT | 1,045 | KGM
Kaufel | 103227K | 1 | BX | 5415022521955 | 41 | MMT | 120 | MMT | 120 | MMT | 0,230 | KGM
Kaufel | 103228K | 1 | BX | 5415022521962 | 41 | MMT | 120 | MMT | 120 | MMT | 0,230 | KGM
Kaufel | 103229K | 1 | BX | 5415022521979 | 60 | MMT | 168 | MMT | 168 | MMT | 0,460 | KGM
Kaufel | 103230K | 1 | BX | 5415022521986 | 60 | MMT | 168 | MMT | 168 | MMT | 0,460 | KGM
Kaufel | 103231K | 1 | BX | 5415022522853 | 41 | MMT | 135 | MMT | 230 | MMT | 0,490 | KGM
Kaufel | 103232K | 1 | BX | 5415022522860 | 41 | MMT | 135 | MMT | 230 | MMT | 0,490 | KGM
Kaufel | 103233K | 1 | BX | 5415022522877 | 41 | MMT | 120 | MMT | 120 | MMT | 0,230 | KGM
Kaufel | 103234K | 1 | BX | 5415022522884 | 41 | MMT | 120 | MMT | 120 | MMT | 0,230 | KGM
Kaufel | 226220K | 1 | BX | 5415022263077 | 112 | MMT | 61 | MMT | 233 | MMT | 0,500 | KGM
Kaufel | 226220K | 10 | BX |  | 300 | MMT | 300 | MMT | 400 | MMT | 6,1 | KGM
Kaufel | 226221K | 1 | BX | 5415022263084 | 112 | MMT | 61 | MMT | 233 | MMT | 0,510 | KGM
Kaufel | 226221K | 10 | BX |  | 300 | MMT | 300 | MMT | 400 | MMT | 6,3 | KGM
Kaufel | 226500 | 1 | BX | 5415022346701 | 320 | MMT | 96 | MMT | 140 | MMT | 2,255 | KGM
Kaufel | 226501 | 1 | BX | 5415022046205 | 117 | MMT | 30 | MMT | 205 | MMT | 0,460 | KGM
Kaufel | 226501 | 10 | BX |  | 240 | MMT | 265 | MMT | 265 | MMT | 5 | KGM
Kaufel | 226510 | 1 | BX | 5415022503715 | 274 | MMT | 140 | MMT | 260 | MMT | 4,110 | KGM
Kaufel | 226600 | 1 | BX | 5415022346718 | 390 | MMT | 123 | MMT | 198 | MMT | 2,672 | KGM
Kaufel | 226601 | 1 | BX | 5415022046236 | 117 | MMT | 37 | MMT | 205 | MMT | 0,500 | KGM
Kaufel | 226601 | 10 | BX |  | 240 | MMT | 265 | MMT | 265 | MMT | 5,5 | KGM
Kaufel | 226700 | 1 | BX | 5414363935988 | 270 | MMT | 43 | MMT | 240 | MMT | 0,898 | KGM
Kaufel | 226701 | 1 | BX | 5414363600046 | 117 | MMT | 30 | MMT | 205 | MMT | 0,460 | KGM
Kaufel | 226701 | 10 | BX |  | 240 | MMT | 265 | MMT | 265 | MMT | 5 | KGM
Kaufel | 226703 | 1 | BX | 5414363609049 | 117 | MMT | 37 | MMT | 205 | MMT | 0,500 | KGM
Kaufel | 226703 | 10 | BX |  | 240 | MMT | 265 | MMT | 265 | MMT | 5,5 | KGM
Kaufel | 227500 | 1 | BX | 5415022346688 | 320 | MMT | 96 | MMT | 140 | MMT | 2,255 | KGM
Kaufel | 227501 | 1 | BX | 5415022048681 | 117 | MMT | 30 | MMT | 205 | MMT | 0,460 | KGM
Kaufel | 227501 | 10 | BX |  | 240 | MMT | 265 | MMT | 265 | MMT | 5 | KGM
Kaufel | 227510 | 1 | BX | 5415022503722 | 274 | MMT | 140 | MMT | 260 | MMT | 4,110 | KGM
Kaufel | 227600 | 1 | BX | 5415022346695 | 390 | MMT | 123 | MMT | 198 | MMT | 2,672 | KGM
Kaufel | 227601 | 1 | BX | 5415022048698 | 117 | MMT | 37 | MMT | 205 | MMT | 0,500 | KGM
Kaufel | 227601 | 10 | BX |  | 240 | MMT | 265 | MMT | 265 | MMT | 5,5 | KGM
Kaufel | 227701 | 1 | BX | 5414363609056 | 117 | MMT | 30 | MMT | 205 | MMT | 0,460 | KGM
Kaufel | 227701 | 10 | BX |  | 240 | MMT | 265 | MMT | 265 | MMT | 5 | KGM
Kaufel | 227703 | 1 | BX | 5414363609063 | 117 | MMT | 37 | MMT | 205 | MMT | 0,500 | KGM
Kaufel | 227703 | 10 | BX |  | 240 | MMT | 265 | MMT | 265 | MMT | 5,5 | KGM
Kaufel | 236220K | 1 | BX | 5415022263190 | 112 | MMT | 61 | MMT | 233 | MMT | 0,530 | KGM
Kaufel | 236220K | 10 | BX |  | 300 | MMT | 300 | MMT | 400 | MMT | 7,7 | KGM
Kaufel | 236221K | 1 | BX | 5415022263206 | 112 | MMT | 61 | MMT | 233 | MMT | 0,540 | KGM
Kaufel | 236221K | 10 | BX |  | 300 | MMT | 300 | MMT | 400 | MMT | 7,9 | KGM
Kaufel | 236701L | 1 | BX | 5415022123593 | 117 | MMT | 30 | MMT | 205 | MMT | 0,500 | KGM
Kaufel | 236701L | 10 | BX |  | 240 | MMT | 265 | MMT | 265 | MMT | 6,08 | KGM
Kaufel | 236703L | 1 | BX | 5415022123609 | 117 | MMT | 37 | MMT | 205 | MMT | 0,600 | KGM
Kaufel | 236703L | 10 | BX |  | 240 | MMT | 265 | MMT | 265 | MMT | 6,484 | KGM
Kaufel | 237701L | 1 | BX | 5415022123623 | 117 | MMT | 30 | MMT | 205 | MMT | 0,500 | KGM
Kaufel | 237701L | 10 | BX |  | 240 | MMT | 265 | MMT | 265 | MMT | 6,08 | KGM
Kaufel | 237703L | 1 | BX | 5415022123630 | 117 | MMT | 37 | MMT | 205 | MMT | 0,600 | KGM
Kaufel | 237703L | 10 | BX |  | 240 | MMT | 265 | MMT | 265 | MMT | 6,484 | KGM
Kaufel | 246220K | 1 | BX | 5415022263152 | 112 | MMT | 61 | MMT | 233 | MMT | 0,550 | KGM
Kaufel | 246220K | 10 | BX |  | 300 | MMT | 300 | MMT | 400 | MMT | 6,5 | KGM
Kaufel | 246221K | 1 | BX | 5415022263169 | 112 | MMT | 61 | MMT | 233 | MMT | 0,600 | KGM
Kaufel | 246221K | 10 | BX |  | 300 | MMT | 300 | MMT | 400 | MMT | 6,6 | KGM
Kaufel | 246405K | 1 | BX | 5415022263121 | 112 | MMT | 61 | MMT | 233 | MMT | 0,510 | KGM
Kaufel | 246405K | 10 | BX |  | 300 | MMT | 300 | MMT | 400 | MMT | 6,1 | KGM
Kaufel | 246421K | 1 | BX | 5415022263114 | 112 | MMT | 61 | MMT | 233 | MMT | 0,500 | KGM
Kaufel | 246421K | 10 | BX |  | 300 | MMT | 300 | MMT | 400 | MMT | 6,1 | KGM
Kaufel | 246701 | 1 | BX | 5414363609124 | 117 | MMT | 30 | MMT | 205 | MMT | 0,460 | KGM
Kaufel | 246701 | 10 | BX |  | 240 | MMT | 265 | MMT | 265 | MMT | 5 | KGM
Kaufel | 246703 | 1 | BX | 5414363609131 | 117 | MMT | 37 | MMT | 205 | MMT | 0,500 | KGM
Kaufel | 246703 | 10 | BX |  | 240 | MMT | 265 | MMT | 265 | MMT | 5,5 | KGM
Kaufel | 246712 | 1 | BX | 5414363609070 | 117 | MMT | 30 | MMT | 205 | MMT | 0,500 | KGM
Kaufel | 246712 | 10 | BX |  | 240 | MMT | 265 | MMT | 265 | MMT | 6,08 | KGM
Kaufel | 246713 | 1 | BX | 5414363609094 | 117 | MMT | 37 | MMT | 205 | MMT | 0,600 | KGM
Kaufel | 246713 | 10 | BX |  | 240 | MMT | 265 | MMT | 265 | MMT | 6,484 | KGM
Kaufel | 247701 | 1 | BX | 5415022292244 | 117 | MMT | 30 | MMT | 205 | MMT | 0,460 | KGM
Kaufel | 247701 | 10 | BX |  | 240 | MMT | 265 | MMT | 265 | MMT | 5 | KGM
Kaufel | 247703 | 1 | BX | 5415022528442 | 230 | MMT | 275 | MMT | 385 | MMT
Kaufel | 247712 | 1 | BX | 5414363609100 | 117 | MMT | 30 | MMT | 205 | MMT | 0,500 | KGM
Kaufel | 247712 | 10 | BX |  | 240 | MMT | 265 | MMT | 265 | MMT | 6,08 | KGM
Kaufel | 247713 | 1 | BX | 5414363609117 | 117 | MMT | 37 | MMT | 205 | MMT | 0,600 | KGM
Kaufel | 247713 | 10 | BX |  | 240 | MMT | 265 | MMT | 265 | MMT | 6,484 | KGM
Kaufel | 280000 | 1 | BX | 5415022120806 | 85 | MMT | 53 | MMT | 65 | MMT | 0,203 | KGM
Kaufel | 280000 | 36 | BX |  | 400 | MMT | 200 | MMT | 300 | MMT | 8,7552 | KGM
Kaufel | 280001 | 1 | BX | 5415022123074 | 117 | MMT | 30 | MMT | 205 | MMT | 0,460 | KGM
Kaufel | 280001 | 10 | BX |  | 240 | MMT | 265 | MMT | 265 | MMT | 5 | KGM
Kaufel | 280002 | 1 | BX | 5415022120813 | 117 | MMT | 37 | MMT | 205 | MMT | 0,500 | KGM
Kaufel | 280002 | 10 | BX |  | 240 | MMT | 265 | MMT | 265 | MMT | 5,5 | KGM
Kaufel | 280003 | 1 | BX | 5415022120820 | 117 | MMT | 30 | MMT | 205 | MMT | 0,460 | KGM
Kaufel | 280003 | 10 | BX |  | 240 | MMT | 265 | MMT | 265 | MMT | 5 | KGM
Kaufel | 280004 | 1 | BX | 5415022120837 | 117 | MMT | 37 | MMT | 205 | MMT | 0,500 | KGM
Kaufel | 280004 | 10 | BX |  | 240 | MMT | 265 | MMT | 265 | MMT | 5,5 | KGM
Kaufel | 280011 | 1 | BX | 5415022121087 | 117 | MMT | 30 | MMT | 205 | MMT | 0,460 | KGM
Kaufel | 280011 | 10 | BX |  | 240 | MMT | 265 | MMT | 265 | MMT | 5 | KGM
Kaufel | 280012 | 1 | BX | 5415022121094 | 117 | MMT | 37 | MMT | 205 | MMT | 0,500 | KGM
Kaufel | 280012 | 10 | BX |  | 240 | MMT | 265 | MMT | 265 | MMT | 5,5 | KGM
Kaufel | 280013 | 1 | BX | 5415022121148 | 117 | MMT | 30 | MMT | 205 | MMT | 0,460 | KGM
Kaufel | 280013 | 10 | BX |  | 240 | MMT | 265 | MMT | 265 | MMT | 5 | KGM
Kaufel | 280014 | 1 | BX | 5415022121155 | 117 | MMT | 37 | MMT | 205 | MMT | 0,500 | KGM
Kaufel | 280014 | 10 | BX |  | 240 | MMT | 265 | MMT | 265 | MMT | 5,5 | KGM
Kaufel | 280221K | 1 | BX | 5415022263237 | 112 | MMT | 61 | MMT | 233 | MMT | 0,510 | KGM
Kaufel | 280221K | 10 | BX |  | 300 | MMT | 300 | MMT | 400 | MMT | 6,3 | KGM
Kaufel | 287225K | 1 | BX | 5415022263251 | 112 | MMT | 61 | MMT | 233 | MMT | 0,450 | KGM
Kaufel | 287225K | 10 | BX |  | 300 | MMT | 300 | MMT | 400 | MMT | 5,8 | KGM
Kaufel | 315002 | 1 | BX | 5414363932796 | 665 | MMT | 245 | MMT | 730 | MMT
Kaufel | 315003 | 1 | BX | 5414363932789 | 665 | MMT | 245 | MMT | 730 | MMT
Kaufel | 315004 | 1 | BX | 5414363932772 | 665 | MMT | 245 | MMT | 730 | MMT
Kaufel | 315005 | 1 | EA |  | 801 | MMT | 801 | MMT | 801 | MMT
Kaufel | 315005 | 1 | BX | 5414363932765 | 1320 | MMT | 480 | MMT | 935 | MMT
Kaufel | 315006 | 1 | BX | 5414363932758 | 1320 | MMT | 480 | MMT | 935 | MMT
Kaufel | 315007 | 1 | BX | 5414363932741 | 1320 | MMT | 480 | MMT | 935 | MMT
Kaufel | 315008 | 1 | BX | 5414363932734 | 1320 | MMT | 480 | MMT | 935 | MMT
Kaufel | 315009 | 1 | BX | 5414363932727 | 1320 | MMT | 480 | MMT | 935 | MMT
Kaufel | 315010 | 1 | BX | 5414363932710 | 1320 | MMT | 480 | MMT | 935 | MMT
Kaufel | 315011 | 1 | BX | 5414363932703 | 1320 | MMT | 480 | MMT | 935 | MMT
Kaufel | 315012 | 1 | BX | 5414363932697 | 1320 | MMT | 480 | MMT | 935 | MMT
Kaufel | 315013 | 1 | BX | 5414363932680 | 665 | MMT | 245 | MMT | 730 | MMT
Kaufel | 315020 | 1 | BX | 5414363932673 | 660 | MMT | 220 | MMT | 470 | MMT
Kaufel | 315021 | 1 | BX | 5415022311358 | 660 | MMT | 220 | MMT | 470 | MMT
Kaufel | 315022 | 1 | BX | 5415022311372 | 660 | MMT | 220 | MMT | 470 | MMT
Kaufel | 315023 | 1 | BX | 5415022311389 | 660 | MMT | 220 | MMT | 470 | MMT
Kaufel | 315602 | 1 | BX | 5415022096231 | 1320 | MMT | 480 | MMT | 925 | MMT
Kaufel | 315603 | 1 | BX | 5415022096224 | 1320 | MMT | 480 | MMT | 925 | MMT
Kaufel | 315604 | 1 | BX | 5415022404982 | 1320 | MMT | 480 | MMT | 925 | MMT
Kaufel | 316005 | 1 | BX | 5415022282160 | 1320 | MMT | 480 | MMT | 925 | MMT
Kaufel | 316006 | 1 | BX | 5415022082708 | 1320 | MMT | 480 | MMT | 925 | MMT
Kaufel | 316009 | 1 | BX | 5415022188905 | 1320 | MMT | 480 | MMT | 925 | MMT
Kaufel | 331003 | 1 | BX | 5414363932659 | 665 | MMT | 245 | MMT | 730 | MMT
Kaufel | 331007 | 1 | BX | 5414363932611 | 665 | MMT | 245 | MMT | 730 | MMT
Kaufel | 331010 | 1 | BX | 5415022068153 | 665 | MMT | 245 | MMT | 730 | MMT
Kaufel | 331011 | 1 | BX | 5414363932598 | 665 | MMT | 245 | MMT | 730 | MMT
Kaufel | 331012 | 1 | BX | 5414363932581 | 665 | MMT | 245 | MMT | 730 | MMT
Kaufel | 331015 | 1 | BX | 5414363932567 | 1320 | MMT | 480 | MMT | 925 | MMT
Kaufel | 331016 | 1 | BX | 5415022129717 | 1320 | MMT | 480 | MMT | 925 | MMT
Kaufel | 331120 | 1 | BX | 5414363493174 | 265 | MMT | 110 | MMT | 480 | MMT | 5,962 | KGM
Kaufel | 332000 | 1 | BX | 5415022150025 | 660 | MMT | 220 | MMT | 470 | MMT
Kaufel | 332001 | 1 | BX | 5415022342154 | 660 | MMT | 220 | MMT | 470 | MMT
Kaufel | 332002 | 1 | BX | 5414363932543 | 665 | MMT | 245 | MMT | 730 | MMT
Kaufel | 332003 | 1 | BX | 5414363932536 | 665 | MMT | 245 | MMT | 730 | MMT
Kaufel | 332004 | 1 | BX | 5414363932529 | 665 | MMT | 245 | MMT | 730 | MMT
Kaufel | 332005 | 1 | BX | 5414363932512 | 665 | MMT | 245 | MMT | 730 | MMT
Kaufel | 332006 | 1 | BX | 5414363932505 | 665 | MMT | 245 | MMT | 730 | MMT
Kaufel | 332007 | 1 | BX | 5414363932499 | 665 | MMT | 245 | MMT | 730 | MMT
Kaufel | 332008 | 1 | BX | 5414363932482 | 665 | MMT | 245 | MMT | 730 | MMT
Kaufel | 332009 | 1 | BX | 5414363932475 | 665 | MMT | 245 | MMT | 730 | MMT
Kaufel | 332010 | 1 | BX | 5414363932468 | 665 | MMT | 245 | MMT | 730 | MMT
Kaufel | 332011 | 1 | BX | 5414363932451 | 1320 | MMT | 480 | MMT | 925 | MMT
Kaufel | 332012 | 1 | BX | 5414363932444 | 1320 | MMT | 480 | MMT | 925 | MMT
Kaufel | 332013 | 1 | BX | 5414363932437 | 1320 | MMT | 480 | MMT | 925 | MMT
Kaufel | 332014 | 1 | EA |  | 1320 | MMT | 480 | MMT | 925 | MMT
Kaufel | 332014 | 1 | EA |  | 1350 | MMT | 480 | MMT | 890 | MMT
Kaufel | 332015 | 1 | BX | 5414363932413 | 1320 | MMT | 480 | MMT | 925 | MMT
Kaufel | 332016 | 1 | BX | 5414363932406 | 1320 | MMT | 480 | MMT | 925 | MMT
Kaufel | 332021 | 1 | BX | 5415022220575 | 1320 | MMT | 480 | MMT | 925 | MMT
Kaufel | 332029 | 1 | BX | 5415022047738 | 275 | MMT | 370 | MMT | 140 | MMT
Kaufel | 332030 | 1 | BX | 5414363932390 | 436 | MMT | 145 | MMT | 310 | MMT
Kaufel | 332036 | 1 | EA | 5415022047752
Kaufel | 332040 | 1 | EA | 5415022342161
Kaufel | 332045 | 1 | EA | 5415022089776
Kaufel | 332050 | 1 | EA | 5415022129731
Kaufel | 332055 | 1 | EA | 5415022290851
Kaufel | 332072 | 1 | EA | 5415022399301
Kaufel | 332074 | 1 | EA | 5415022401288
Kaufel | 332602 | 1 | BX | 5415022096217 | 665 | MMT | 245 | MMT | 730 | MMT
Kaufel | 332607 | 1 | BX | 5415022118414 | 665 | MMT | 245 | MMT | 730 | MMT
Kaufel | 332608 | 1 | BX | 5415022455656 | 1320 | MMT | 480 | MMT | 925 | MMT
Kaufel | 333003 | 1 | BX | 5414363932338 | 665 | MMT | 245 | MMT | 730 | MMT
Kaufel | 333004 | 1 | BX | 5414363932321 | 665 | MMT | 245 | MMT | 730 | MMT
Kaufel | 333005 | 1 | BX | 5415022342178 | 1320 | MMT | 480 | MMT | 925 | MMT
Kaufel | 333006 | 1 | BX | 5414363932314 | 1320 | MMT | 480 | MMT | 925 | MMT
Kaufel | 333007 | 1 | BX | 5414363932307 | 1320 | MMT | 480 | MMT | 925 | MMT
Kaufel | 333010 | 1 | BX | 5415022072754 | 1320 | MMT | 480 | MMT | 925 | MMT
Kaufel | 333011 | 1 | BX | 5414363932291 | 1320 | MMT | 480 | MMT | 925 | MMT
Kaufel | 333012 | 1 | BX | 5415022506792 | 1320 | MMT | 480 | MMT | 925 | MMT
Kaufel | 333020 | 1 | BX | 5415022119725 | 1320 | MMT | 480 | MMT | 925 | MMT
Kaufel | 333101 | 1 | BX | 5415022289909 | 665 | MMT | 245 | MMT | 730 | MMT
Kaufel | 333102 | 1 | BX | 5414363932284 | 665 | MMT | 245 | MMT | 730 | MMT
Kaufel | 422010 | 1 | BX | 5415022505955 | 144 | MMT | 35 | MMT | 144 | MMT | 1,084 | KGM
Kaufel | 432410 | 1 | BX | 5415022200577 | 290 | MMT | 110 | MMT | 293 | MMT | 1,783 | KGM
Kaufel | 432500 | 1 | BX | 5415022376760 | 320 | MMT | 96 | MMT | 140 | MMT | 2,255 | KGM
Kaufel | 432600 | 1 | BX | 5415022384642 | 390 | MMT | 123 | MMT | 198 | MMT | 2,672 | KGM
Kaufel | 437500 | 1 | BX | 5415022376890 | 320 | MMT | 96 | MMT | 140 | MMT | 2,255 | KGM
Kaufel | 437600 | 1 | BX | 5415022384680 | 390 | MMT | 123 | MMT | 198 | MMT | 2,672 | KGM
Kaufel | 442225K | 1 | BX | 5415022263282 | 112 | MMT | 61 | MMT | 233 | MMT | 0,450 | KGM
Kaufel | 442225K | 10 | BX |  | 300 | MMT | 300 | MMT | 400 | MMT | 5,8 | KGM
Kaufel | 442226K | 1 | BX | 5415022495454 | 112 | MMT | 61 | MMT | 233 | MMT | 0,450 | KGM
Kaufel | 442226K | 10 | BX |  | 300 | MMT | 300 | MMT | 400 | MMT | 5,8 | KGM
Kaufel | 442405K | 1 | BX | 5415022263268 | 112 | MMT | 61 | MMT | 233 | MMT | 0,450 | KGM
Kaufel | 442405K | 10 | BX |  | 300 | MMT | 300 | MMT | 400 | MMT | 5,8 | KGM
Kaufel | 442425K | 1 | BX | 5415022263329 | 112 | MMT | 61 | MMT | 233 | MMT | 0,450 | KGM
Kaufel | 442425K | 10 | BX |  | 300 | MMT | 300 | MMT | 400 | MMT | 5,8 | KGM
Kaufel | 442426K | 1 | BX | 5415022495478 | 112 | MMT | 61 | MMT | 233 | MMT | 0,450 | KGM
Kaufel | 442426K | 10 | BX |  | 300 | MMT | 300 | MMT | 400 | MMT | 5,8 | KGM
Kaufel | 442605K | 1 | BX | 5415022263305 | 112 | MMT | 61 | MMT | 233 | MMT | 0,450 | KGM
Kaufel | 442605K | 10 | BX |  | 300 | MMT | 300 | MMT | 400 | MMT | 5,8 | KGM
Kaufel | 481119 | 1 | BX | 5415022475180 | 60 | MMT | 75 | MMT | 630 | MMT | 0,954 | KGM
Kaufel | 481119 | 8 | BX |  | 440 | MMT | 260 | MMT | 680 | MMT | 9,98 | KGM
Kaufel | 481120 | 1 | BX | 5415022490213 | 60 | MMT | 75 | MMT | 630 | MMT | 0,954 | KGM
Kaufel | 481120 | 8 | BX |  | 440 | MMT | 260 | MMT | 680 | MMT | 9,36 | KGM
Kaufel | 490701 | 1 | BX | 5415022020694 | 117 | MMT | 30 | MMT | 205 | MMT | 0,420 | KGM
Kaufel | 490701 | 10 | BX |  | 240 | MMT | 265 | MMT | 265 | MMT | 4,53 | KGM
Kaufel | 490702 | 1 | BX | 5415022017953 | 117 | MMT | 37 | MMT | 205 | MMT | 0,450 | KGM
Kaufel | 490702 | 10 | BX |  | 240 | MMT | 265 | MMT | 265 | MMT | 4,95 | KGM
Kaufel | 490710K | 1 | BX | 5415022501414 | 117 | MMT | 30 | MMT | 205 | MMT | 0,420 | KGM
Kaufel | 490710K | 10 | BX |  | 240 | MMT | 265 | MMT | 265 | MMT | 4,53 | KGM
Kaufel | 490712K | 1 | BX | 5415022501421 | 117 | MMT | 37 | MMT | 205 | MMT | 0,450 | KGM
Kaufel | 490712K | 10 | BX |  | 240 | MMT | 265 | MMT | 265 | MMT | 4,95 | KGM
Kaufel | 490801 | 1 | BX | 5415022026085 | 117 | MMT | 30 | MMT | 205 | MMT | 0,420 | KGM
Kaufel | 490801 | 10 | BX |  | 240 | MMT | 265 | MMT | 265 | MMT | 4,53 | KGM
Kaufel | 490802 | 1 | BX | 5415022026757 | 117 | MMT | 37 | MMT | 205 | MMT | 0,450 | KGM
Kaufel | 490802 | 10 | BX |  | 240 | MMT | 265 | MMT | 265 | MMT | 4,95 | KGM
Kaufel | 490810K | 1 | BX | 5415022501452 | 117 | MMT | 29 | MMT | 205 | MMT | 0,420 | KGM
Kaufel | 490810K | 10 | BX |  | 240 | MMT | 265 | MMT | 265 | MMT | 4,53 | KGM
Kaufel | 490812K | 1 | BX | 5415022501476 | 117 | MMT | 37 | MMT | 205 | MMT | 0,450 | KGM
Kaufel | 490812K | 10 | BX |  | 240 | MMT | 265 | MMT | 265 | MMT | 4,95 | KGM
Kaufel | 497701 | 1 | BX | 5415022026719 | 117 | MMT | 30 | MMT | 205 | MMT | 0,420 | KGM
Kaufel | 497701 | 10 | BX |  | 240 | MMT | 265 | MMT | 265 | MMT | 4,53 | KGM
Kaufel | 497702 | 1 | BX | 5415022026696 | 117 | MMT | 37 | MMT | 205 | MMT | 0,450 | KGM
Kaufel | 497702 | 10 | BX |  | 240 | MMT | 265 | MMT | 265 | MMT | 4,95 | KGM
Kaufel | 497710K | 1 | BX | 5415022501438 | 117 | MMT | 29 | MMT | 205 | MMT | 0,420 | KGM
Kaufel | 497710K | 10 | BX |  | 240 | MMT | 265 | MMT | 265 | MMT | 4,53 | KGM
Kaufel | 497712K | 1 | BX | 5415022501445 | 117 | MMT | 37 | MMT | 205 | MMT | 0,450 | KGM
Kaufel | 497712K | 10 | BX |  | 240 | MMT | 265 | MMT | 265 | MMT | 4,95 | KGM
Kaufel | 497801 | 1 | BX | 5415022026764 | 117 | MMT | 30 | MMT | 205 | MMT | 0,420 | KGM
Kaufel | 497801 | 10 | BX |  | 240 | MMT | 265 | MMT | 265 | MMT | 4,53 | KGM
Kaufel | 497802 | 1 | BX | 5415022026771 | 117 | MMT | 37 | MMT | 205 | MMT | 0,450 | KGM
Kaufel | 497802 | 10 | BX |  | 240 | MMT | 265 | MMT | 265 | MMT | 4,95 | KGM
Kaufel | 497810K | 1 | BX | 5415022501469 | 117 | MMT | 29 | MMT | 205 | MMT | 0,420 | KGM
Kaufel | 497810K | 10 | BX |  | 240 | MMT | 265 | MMT | 265 | MMT | 4,53 | KGM
Kaufel | 497812K | 1 | BX | 5415022501483 | 117 | MMT | 37 | MMT | 205 | MMT | 0,450 | KGM
Kaufel | 497812K | 10 | BX |  | 240 | MMT | 265 | MMT | 265 | MMT | 4,95 | KGM
Kaufel | 51000030/40R01 | 1 | BX | 5415022525687 | 200 | MMT | 153 | MMT | 385 | MMT
Kaufel | 51000040 | 1 | BX | 5415022509915 | 118 | MMT | 55 | MMT | 298 | MMT | 0,626 | KGM
Kaufel | 51000041 | 1 | BX | 5415022514452 | [6 empty] | 0,136 | KGM
Kaufel | 51000042 | 1 | BX | 5415022514445 | [6 empty] | 0,136 | KGM
Kaufel | 525102 | 1 | BX | 5414363446446 | 104 | MMT | 40 | MMT | 158 | MMT | 0,312 | KGM
Kaufel | 525102 | 12 | BX |  | 300 | MMT | 300 | MMT | 400 | MMT | 5,1096 | KGM
Kaufel | 525308 | 1 | BX | 5415022208061 | 251 | MMT | 74 | MMT | 157 | MMT | 0,743 | KGM
Kaufel | 525308 | 5 | BX |  | 300 | MMT | 300 | MMT | 400 | MMT | 4,733 | KGM
Kaufel | 525316 | 1 | BX | 5415022208078 | 234 | MMT | 96 | MMT | 344 | MMT | 2,140 | KGM
Kaufel | 525508 | 1 | BX | 5415022208115 | 251 | MMT | 74 | MMT | 157 | MMT | 0,816 | KGM
Kaufel | 525516 | 1 | BX | 5415022208153 | 470 | MMT | 204 | MMT | 700 | MMT | 4,356 | KGM
Kaufel | 525532 | 1 | BX | 5415022208221 | 470 | MMT | 204 | MMT | 700 | MMT | 4,356 | KGM
Kaufel | 532106 | 1 | BX | 5414363446323 | 105 | MMT | 44 | MMT | 158 | MMT | 0,149 | KGM
Kaufel | 532106 | 12 | BX |  | 300 | MMT | 300 | MMT | 400 | MMT | 3,2124 | KGM
Kaufel | 532111 | 1 | BX | 5415022485936 | 235 | MMT | 67 | MMT | 344 | MMT | 0,521 | KGM
Kaufel | 532112 | 1 | BX | 5415022456714 | 168 | MMT | 48 | MMT | 107 | MMT | 0,466 | KGM
Kaufel | 532112 | 15 | BX |  | 300 | MMT | 300 | MMT | 400 | MMT | 8,6535 | KGM
Kaufel | 532114 | 1 | BX | 5415022456738 | 168 | MMT | 48 | MMT | 107 | MMT | 0,519 | KGM
Kaufel | 532114 | 30 | BX |  | 300 | MMT | 300 | MMT | 400 | MMT | 18,555 | KGM
Kaufel | 532116 | 1 | BX | 5415022456745 | 168 | MMT | 48 | MMT | 107 | MMT | 0,548 | KGM
Kaufel | 532116 | 15 | BX |  | 300 | MMT | 300 | MMT | 400 | MMT | 9,7215 | KGM
Kaufel | 533113 | 1 | BX | 5415022456776 | 168 | MMT | 48 | MMT | 107 | MMT | 0,494 | KGM
Kaufel | 533113 | 15 | BX |  | 300 | MMT | 300 | MMT | 400 | MMT | 9,1905 | KGM
Kaufel | 533114 | 1 | BX | 5415022456783 | 168 | MMT | 48 | MMT | 107 | MMT | 0,521 | KGM
Kaufel | 533114 | 15 | BX |  | 300 | MMT | 300 | MMT | 400 | MMT | 9,3165 | KGM
Kaufel | 533115 | 1 | BX | 5415022456790 | 168 | MMT | 48 | MMT | 107 | MMT | 0,550 | KGM
Kaufel | 533115 | 15 | BX |  | 300 | MMT | 300 | MMT | 400 | MMT | 9,7575 | KGM
Kaufel | 533117 | 1 | BX | 5415022469080 | 168 | MMT | 48 | MMT | 107 | MMT | 0,477 | KGM
Kaufel | 533117 | 15 | BX |  | 300 | MMT | 300 | MMT | 400 | MMT | 8,964 | KGM
Kaufel | 534101 | 1 | BX | 5414363446378 | 252 | MMT | 74 | MMT | 157 | MMT | 1,045 | KGM
Kaufel | 534101 | 5 | BX |  | 300 | MMT | 300 | MMT | 400 | MMT | 6,311 | KGM
Kaufel | 534102 | 1 | BX | 5414363446385 | 252 | MMT | 74 | MMT | 157 | MMT | 1,033 | KGM
Kaufel | 534102 | 5 | BX |  | 300 | MMT | 300 | MMT | 400 | MMT | 6,2605 | KGM
Kaufel | 534103 | 1 | BX | 5414363446392 | 236 | MMT | 61 | MMT | 118 | MMT | 0,739 | KGM
Kaufel | 534103 | 8 | BX |  | 300 | MMT | 300 | MMT | 400 | MMT | 7,118 | KGM
Kaufel | 534106 | 1 | BX | 5414363446439 | 80 | MMT | 15 | MMT | 95 | MMT | 0,017 | KGM
Kaufel | 534106 | 25 | BX |  | 300 | MMT | 200 | MMT | 200 | MMT | 0,686 | KGM
Kaufel | 534111 | 1 | BX | 5415022456806 | 236 | MMT | 56 | MMT | 118 | MMT | 1,310 | KGM
Kaufel | 534111 | 15 | BX |  | 300 | MMT | 300 | MMT | 400 | MMT | 25,386 | KGM
Kaufel | 534114 | 1 | BX | 5415022456820 | 105 | MMT | 53 | MMT | 105 | MMT | 0,171 | KGM
Kaufel | 534114 | 30 | BX |  | 300 | MMT | 300 | MMT | 400 | MMT | 6,348 | KGM
Kaufel | 534115 | 1 | BX | 5414363446415 | 85 | MMT | 30 | MMT | 85 | MMT | 0,108 | KGM
Kaufel | 534115 | 66 | BX |  | 300 | MMT | 300 | MMT | 400 | MMT | 9,0894 | KGM
Kaufel | 534122 | 1 | BX | 5415022456837 | 105 | MMT | 53 | MMT | 105 | MMT | 0,165 | KGM
Kaufel | 534122 | 30 | BX |  | 300 | MMT | 300 | MMT | 400 | MMT | 6,168 | KGM
Kaufel | 534125 | 1 | BX | 5415022469134 | 105 | MMT | 53 | MMT | 105 | MMT | 0,201 | KGM
Kaufel | 534125 | 30 | BX |  | 300 | MMT | 300 | MMT | 400 | MMT | 7,731 | KGM
Kaufel | 534131 | 1 | BX | 5415022456851 | 85 | MMT | 30 | MMT | 85 | MMT | 0,143 | KGM
Kaufel | 534131 | 10 | BX |  | 300 | MMT | 200 | MMT | 200 | MMT | 2,285 | KGM
Kaufel | 534140 | 1 | BX | 5415022148770 | 105 | MMT | 60 | MMT | 105 | MMT | 0,165 | KGM
Kaufel | 534140 | 36 | BX |  | 300 | MMT | 300 | MMT | 400 | MMT | 7,3908 | KGM
Kaufel | 534150 | 1 | BX | 5415022149739 | 105 | MMT | 60 | MMT | 105 | MMT | 0,164 | KGM
Kaufel | 534150 | 36 | BX |  | 300 | MMT | 300 | MMT | 400 | MMT | 7,3584 | KGM
Kaufel | 534500 | 1 | BX | 5414363455981 | 270 | MMT | 180 | MMT | 170 | MMT | 1,500 | KGM
Kaufel | 535111 | 1 | BX | 5414363447146 | 105 | MMT | 55 | MMT | 105 | MMT | 0,126 | KGM
Kaufel | 535111 | 20 | BX |  | 300 | MMT | 300 | MMT | 400 | MMT | 3,476 | KGM
Kaufel | 535112 | 1 | EA | 5414363469315 | 105 | MMT | 55 | MMT | 105 | MMT | 0,125 | KGM
Kaufel | 535112 | 15 | EA |  | 300 | MMT | 300 | MMT | 400 | MMT | 2,8905 | KGM
Kaufel | 535130 | 1 | BX | 5415022152951 | 85 | MMT | 30 | MMT | 85 | MMT | 0,105 | KGM
Kaufel | 535130 | 66 | BX |  | 300 | MMT | 300 | MMT | 400 | MMT | 8,931 | KGM
Kaufel | 535131 | 1 | BX | 5415022151107 | 85 | MMT | 30 | MMT | 85 | MMT | 0,103 | KGM
Kaufel | 535131 | 66 | BX |  | 300 | MMT | 300 | MMT | 400 | MMT | 8,931 | KGM
Kaufel | 535200 | 1 | BX | 5415022149807 | 248 | MMT | 90 | MMT | 155 | MMT | 1,925 | KGM
Kaufel | 535200 | 5 | BX |  | 300 | MMT | 300 | MMT | 400 | MMT | 10,816 | KGM
Kaufel | 535211 | 1 | BX | 5414363447153 | 82 | MMT | 54 | MMT | 82 | MMT | 0,201 | KGM
Kaufel | 535211 | 5 | BX |  | 300 | MMT | 300 | MMT | 400 | MMT | 1,609 | KGM
Kaufel | 535212 | 1 | BX | 5414363447160 | 160 | MMT | 102 | MMT | 102 | MMT | 1,086 | KGM
Kaufel | 535212 | 12 | BX |  | 300 | MMT | 300 | MMT | 400 | MMT | 14,178 | KGM
Kaufel | 540000 | 1 | BX | 5414363491569 | 43 | MMT | 11 | MMT | 21 | MMT | 0,378 | KGM
Kaufel | 540007 | 1 | EA | 5414363496229
Kaufel | 540013 | 1 | EA | 5414363500001
Kaufel | 611110K | 1 | BX | 5415022311730 | 224 | MMT | 122 | MMT | 466 | MMT | 0,904 | KGM
Kaufel | 611110K | 10 | BX |  | 300 | MMT | 300 | MMT | 400 | MMT | 5,952 | KGM
Kaufel | 612100 | 1 | BX | 5414363485346 | 28 | MMT | 54 | MMT | 133 | MMT | 0,735 | KGM
Kaufel | 612100 | 7 | BX |  | 300 | MMT | 300 | MMT | 400 | MMT | 6,612 | KGM
Kaufel | 612105 | 1 | BX | 5414363485353 | 238 | MMT | 54 | MMT | 130 | MMT | 0,738 | KGM
Kaufel | 612105 | 7 | BX |  | 300 | MMT | 300 | MMT | 400 | MMT | 6,72 | KGM
Kaufel | 621000 | 1 | BX | 5415022507409 | 85 | MMT | 53 | MMT | 66 | MMT | 0,177 | KGM
Kaufel | 621000 | 36 | BX |  | 400 | MMT | 200 | MMT | 300 | MMT | 16,862954976 | KGM
Kaufel | 621100 | 1 | BX | 5415022507133 | 85 | MMT | 53 | MMT | 66 | MMT | 0,177 | KGM
Kaufel | 621100 | 36 | BX |  | 400 | MMT | 200 | MMT | 300 | MMT | 16,862954976 | KGM
Kaufel | 621201 | 1 | BX | 5414363431930 | 85 | MMT | 53 | MMT | 66 | MMT | 0,177 | KGM
Kaufel | 621201 | 36 | BX |  | 400 | MMT | 200 | MMT | 300 | MMT | 16,862954976 | KGM
Kaufel | 621500 | 1 | BX | 5415022010183 | 85 | MMT | 53 | MMT | 66 | MMT | 0,203 | KGM
Kaufel | 621500 | 36 | BX |  | 400 | MMT | 200 | MMT | 300 | MMT | 8,9316 | KGM
Kaufel | 624000 | 1 | BX | 5414363129004 | 85 | MMT | 53 | MMT | 101 | MMT | 0,301 | KGM
Kaufel | 624000 | 25 | BX |  | 400 | MMT | 200 | MMT | 300 | MMT | 14,3942215 | KGM
Kaufel | 642000K | 1 | BX | 5415022263381 | 156 | MMT | 5 | MMT | 330 | MMT | 0,122 | KGM
Kaufel | 642001K | 1 | BX | 5415022369014 | 200 | MMT | 5 | MMT | 450 | MMT | 0,212 | KGM
Kaufel | 642015 | 1 | BX | 5414363190936 | 290 | MMT | 95 | MMT | 160 | MMT | 0,272 | KGM
Kaufel | 642015 | 10 | BX |  | 500 | MMT | 450 | MMT | 400 | MMT | 3,075 | KGM
Kaufel | 642102 | 1 | EA | 5414363191216
Kaufel | 642202 | 1 | BX | 5414363192428 | 140 | MMT | 41 | MMT | 267 | MMT | 0,123 | KGM
Kaufel | 642202 | 16 | BX |  | 300 | MMT | 300 | MMT | 400 | MMT | 2,4228 | KGM
Kaufel | 642202K | 1 | BX | 5415022263404 | 150 | MMT | 47 | MMT | 275 | MMT | 0,068 | KGM
Kaufel | 642202K | 10 | BX |  | 400 | MMT | 200 | MMT | 300 | MMT | 0,95 | KGM
Kaufel | 650000 | 1 | EA | 5415022376777
Kaufel | 650001 | 1 | EA | 5415022392753
Kaufel | 652008 | 1 | EA | 5414363606697
Kaufel | 652009 | 1 | EA
Kaufel | 652010 | 1 | EA
Kaufel | 660000 | 1 | BX | 5414363606710 | 138 | MMT | 12 | MMT | 206 | MMT | 0,325 | KGM
Kaufel | 660000 | 10 | BX |  | 400 | MMT | 200 | MMT | 300 | MMT | 3,528 | KGM
Kaufel | 660001 | 1 | BX | 5414363600077 | 150 | MMT | 30 | MMT | 239 | MMT | 0,461 | KGM
Kaufel | 660001 | 10 | BX |  | 400 | MMT | 200 | MMT | 300 | MMT | 4,888 | KGM
Kaufel | 660002 | 1 | BX | 5414363606727 | 150 | MMT | 30 | MMT | 239 | MMT | 0,470 | KGM
Kaufel | 660002 | 10 | BX |  | 400 | MMT | 200 | MMT | 300 | MMT | 5,15 | KGM
Kaufel | 660003 | 1 | BX | 5414363606734 | 150 | MMT | 30 | MMT | 239 | MMT | 0,470 | KGM
Kaufel | 660003 | 10 | BX |  | 400 | MMT | 200 | MMT | 300 | MMT | 5,146 | KGM
Kaufel | 660004 | 1 | BX | 8713812748290 | 147 | MMT | 33 | MMT | 235 | MMT | 0,394 | KGM
Kaufel | 660004 | 10 | BX |  | 400 | MMT | 200 | MMT | 300 | MMT | 4,448 | KGM
Kaufel | 660005 | 1 | BX | 5414363606703 | 147 | MMT | 33 | MMT | 235 | MMT | 0,087 | KGM
Kaufel | 660005 | 10 | BX |  | 400 | MMT | 200 | MMT | 300 | MMT | 1,154 | KGM
Kaufel | 660010 | 1 | EA | 5414363606741
Kaufel | 660011 | 1 | EA | 5414363606758
Kaufel | 660012 | 1 | EA | 5415022016277
Kaufel | 660012 | 1 | EA |  | 25 | MMT | 25 | MMT | 25 | MMT
Kaufel | 660020 | 1 | EA |  | 25 | MMT | 25 | MMT | 25 | MMT
Kaufel | 660020 | 1 | EA | 5414363606765
Kaufel | 660021 | 1 | EA
Kaufel | 660028 | 1 | EA | 5415022066241
Kaufel | 660029 | 1 | EA | 5415022066258
Kaufel | 660228K | 1 | EA | 5415022263428
Kaufel | 660229K | 1 | EA | 5415022292510
Kaufel | 660411 | 1 | BX | 5415022239324
Kaufel | 660413 | 1 | BX | 5415022239348 | 152 | MMT | 55 | MMT | 252 | MMT | 0,762 | KGM
Kaufel | 661010 | 1 | EA
Kaufel | 661011 | 1 | EA
Kaufel | 661012 | 1 | EA
Kaufel | 661013 | 1 | EA
Kaufel | 662304K | 1 | BX | 5415022307863 | 290 | MMT | 193 | MMT | 198 | MMT | 8 | KGM
Kaufel | 662304K | 100 | BX |  | 290 | MMT | 193 | MMT | 198 | MMT | 8,076 | KGM
Kaufel | 663325 | 1 | BX | 5414363452775 | 165 | MMT | 5 | MMT | 240 | MMT | 0,214 | KGM
Kaufel | 663325 | 40 | BX |  | 400 | MMT | 200 | MMT | 300 | MMT | 8,998 | KGM
Kaufel | 663325K | 1 | BX | 5415022263398 | 97 | MMT | 1 | MMT | 204 | MMT | 0,095 | KGM
Kaufel | 663325K | 50 | BX |  | 400 | MMT | 200 | MMT | 300 | MMT | 5,4 | KGM
Kaufel | 663330 | 1 | EA | 5414363454533
Kaufel | 663330K | 1 | EA | 5415022263374
Kaufel | 663333 | 1 | EA | 5414363454601
Kaufel | 671310K | 1 | EA | 5415022311679
Kaufel | 671510 | 1 | EA | 5414363195948
Kaufel | 671810 | 1 | EA | 5414363607700
Kaufel | 672507 | 1 | EA | 5414363931560 | 100 | MMT | 100 | MMT | 100 | MMT
Kaufel | 700000 | 1 | BX | 5415022068542 | 102 | MMT | 110 | MMT | 104 | MMT | 0,688 | KGM
Kaufel | 700000 | 13 | BX |  | 400 | MMT | 200 | MMT | 300 | MMT | 9,4 | KGM
Kaufel | 700101 | 1 | EA | 5415022505962
Kaufel | 700102 | 1 | EA | 5415022505979
Kaufel | 700103 | 1 | EA | 5415022505986
Kaufel | 726220K | 1 | BX | 5415022324105 | 112 | MMT | 61 | MMT | 233 | MMT | 0,500 | KGM
Kaufel | 726220K | 10 | BX |  | 255 | MMT | 240 | MMT | 350 | MMT | 5,32 | KGM
Kaufel | 726221K | 1 | BX | 5415022324112 | 112 | MMT | 61 | MMT | 233 | MMT | 0,510 | KGM
Kaufel | 726221K | 10 | BX |  | 255 | MMT | 240 | MMT | 350 | MMT | 5,4 | KGM
Kaufel | 746421K | 1 | BX | 5415022324129 | 112 | MMT | 61 | MMT | 233 | MMT | 0,510 | KGM
Kaufel | 746421K | 10 | BX |  | 255 | MMT | 240 | MMT | 350 | MMT | 5,2 | KGM
Kaufel | 758102 | 1 | EA | 5414363931386 | 100 | MMT | 100 | MMT | 100 | MMT
Kaufel | 758104 | 1 | EA | 5414363931379 | 100 | MMT | 100 | MMT | 100 | MMT
Kaufel | 758105 | 1 | EA | 5414363931362 | 100 | MMT | 100 | MMT | 100 | MMT
Kaufel | 758106 | 1 | EA | 5414363931348 | 100 | MMT | 100 | MMT | 100 | MMT
Kaufel | 758108 | 1 | EA | 5414363931331 | 100 | MMT | 100 | MMT | 100 | MMT
Kaufel | 758120 | 1 | EA | 5415022231366
Kaufel | 758202 | 1 | EA
Kaufel | 758202 | 1 | EA |  | 25 | MMT | 25 | MMT | 25 | MMT
Kaufel | 758500 | 1 | EA | 5415022195156
Kaufel | 758510 | 1 | EA | 5415022507416
Kaufel | 758600 | 1 | EA | 5415022456639
Kaufel | 758700 | 1 | BX | 5414363613367
Kaufel | 758701 | 1 | BX | 5414363613374
Kaufel | 758705 | 1 | EA | 5415022177602
Kaufel | 758710 | 1 | EA | 5415022165197
Kaufel | 758730 | 1 | BX | 5415022512731 | [6 empty] | 0,015 | KGM
Kaufel | 758740 | 1 | BX | 5415022512748 | [6 empty] | 0,06 | KGM
Kaufel | 758800 | 1 | EA | 5414363613329
Kaufel | 758801 | 1 | EA | 5414363613398
Kaufel | 758802 | 1 | EA | 5414363613350
Kaufel | 758903 | 1 | EA | 5415022263367
Kaufel | 758904 | 1 | EA
Kaufel | 758904 | 1 | EA |  | 76 | MMT | 90 | MMT | 295 | MMT
Kaufel | 759000 | 1 | EA
Kaufel | 759100 | 1 | EA
Note on A1: Nom de la marque de commercialisation de la référence
Note on B1: Référence commerciale unique identifiant le produit ou l'offre service
Note on C1: Quantité de produits contenu dans le Conditionnement
Note on D1: Type du conditionnement de QC selon code proposé dans l'onglet "Table Unité conditionnement"
Note on E1: Code "Global Trade Item Number" (GTIN) défini par GS1 Code barre à 8, 12, 13 ou 14 chiffres, code international unique.
Note on F1: Hauteur du conditionnement
Note on G1: Unité de la hauteur du conditionnement
Note on H1: Largeur du conditionnement
Note on I1: Unité de la largeur du conditionnement
Note on J1: Profondeur du conditionnement
Note on K1: Unité de la profondeur du conditionnement
Note on L1: Poids du condiitionnement avec son contenu
Note on M1: Unité du poids du condiitionnement avec son contenu
Note on N1: Volume du conditionnement
Note on O1: Unité du volume du conditionnement
Note on P1: Identifier les produits disposant d'une consigne. Exemple : touret, bonbonne de gaz, ... Indiquer 1 dans le champ. Champ vide par défaut
Note on Q1: Nombre de fois ou le conditionnement peut-être empilé ou gerbé sur lui-même. Valeur maximum : 99. Vide par défaut

## 03_MEDIA
MARQUE | REFCIALE | TYPM | NUM | CODVAL | NOM | URL | URLT
Kaufel | 100110K | ARGUG | 1 | BrioSpot S - la gamme saillie
Kaufel | 100110K | NOTICE | 1 |  | 1_FB_BRIOSPOT R_BAES_EVACUATION.pdf | https://search.abb.com/library/Download.aspx?DocumentID=9AKK108466A8455&LanguageCode=fr&DocumentPartId=&Action=Launch | https://search.abb.com/library/Download.aspx?DocumentID=9AKK108466A8455&LanguageCode=fr&DocumentPartId=&Action=Launch
Kaufel | 100110K | CMC | 1 | NF | 1_Licence - Certificat Produits-.pdf | https://search.abb.com/library/Download.aspx?DocumentID=9AKK108467A4020&LanguageCode=fr&DocumentPartId=&Action=Launch | https://search.abb.com/library/Download.aspx?DocumentID=9AKK108467A4020&LanguageCode=fr&DocumentPartId=&Action=Launch
Kaufel | 100110K | PHOTOBD | 1 |  | 1_PHOTOBD_100110K | https://cdn.productimages.abb.com/9PAA00000090099_400x400.png | https://cdn.productimages.abb.com/9PAA00000090099_400x400.png
Kaufel | 100110K | NOTICE | 2 |  | 2_NOT BRIOSPOT R 141NTC291 IND00.pdf | https://search.abb.com/library/Download.aspx?DocumentID=9AKK108466A7539&LanguageCode=fr&DocumentPartId=&Action=Launch | https://search.abb.com/library/Download.aspx?DocumentID=9AKK108466A7539&LanguageCode=fr&DocumentPartId=&Action=Launch
Kaufel | 100110K | FICHE | 1 |  | FICHE_100110K_1 | https://new.abb.com/products/7TCA309010R0112 | https://new.abb.com/products/fr/7TCA309010R0112?printout
Kaufel | 100112K | ARGUG | 1 | BrioSpot S - la gamme saillie
Kaufel | 100112K | NOTICE | 1 |  | 1_FB_BRIOSPOT R_BAES_EVACUATION.pdf | https://search.abb.com/library/Download.aspx?DocumentID=9AKK108466A8455&LanguageCode=fr&DocumentPartId=&Action=Launch | https://search.abb.com/library/Download.aspx?DocumentID=9AKK108466A8455&LanguageCode=fr&DocumentPartId=&Action=Launch
Kaufel | 100112K | CMC | 1 | NF | 1_Licence - Certificat Produits-.pdf | https://search.abb.com/library/Download.aspx?DocumentID=9AKK108467A4020&LanguageCode=fr&DocumentPartId=&Action=Launch | https://search.abb.com/library/Download.aspx?DocumentID=9AKK108467A4020&LanguageCode=fr&DocumentPartId=&Action=Launch
Kaufel | 100112K | PHOTOBD | 1 |  | 1_PHOTOBD_100112K | https://cdn.productimages.abb.com/9PAA00000090099_400x400.png | https://cdn.productimages.abb.com/9PAA00000090099_400x400.png
Kaufel | 100112K | NOTICE | 2 |  | 2_NOT BRIOSPOT R 141NTC291 IND00.pdf | https://search.abb.com/library/Download.aspx?DocumentID=9AKK108466A7539&LanguageCode=fr&DocumentPartId=&Action=Launch | https://search.abb.com/library/Download.aspx?DocumentID=9AKK108466A7539&LanguageCode=fr&DocumentPartId=&Action=Launch
Kaufel | 100112K | FICHE | 1 |  | FICHE_100112K_1 | https://new.abb.com/products/7TCA309010R0113 | https://new.abb.com/products/fr/7TCA309010R0113?printout
Kaufel | 100113K | ARGUG | 1 | BrioSpot S - la gamme saillie
Kaufel | 100113K | NOTICE | 1 |  | 1_BRIOSPOT R_BAES_LOCAUX_A_SOMMEIL.pdf | https://search.abb.com/library/Download.aspx?DocumentID=9AKK108466A8458&LanguageCode=fr&DocumentPartId=&Action=Launch | https://search.abb.com/library/Download.aspx?DocumentID=9AKK108466A8458&LanguageCode=fr&DocumentPartId=&Action=Launch
Kaufel | 100113K | CMC | 1 | NF | 1_Licence - Certificat Produits-T 17012 - 778937 pdf.pdf | https://search.abb.com/library/Download.aspx?DocumentID=9AKK108467A4023&LanguageCode=fr&DocumentPartId=&Action=Launch | https://search.abb.com/library/Download.aspx?DocumentID=9AKK108467A4023&LanguageCode=fr&DocumentPartId=&Action=Launch
Kaufel | 100113K | PHOTOBD | 1 |  | 1_PHOTOBD_100113K | https://cdn.productimages.abb.com/9PAA00000090099_400x400.png | https://cdn.productimages.abb.com/9PAA00000090099_400x400.png
Kaufel | 100113K | NOTICE | 2 |  | 2_NOT BRIOSPOT R 141NTC291 IND00.pdf | https://search.abb.com/library/Download.aspx?DocumentID=9AKK108466A7539&LanguageCode=fr&DocumentPartId=&Action=Launch | https://search.abb.com/library/Download.aspx?DocumentID=9AKK108466A7539&LanguageCode=fr&DocumentPartId=&Action=Launch
Kaufel | 100113K | FICHE | 1 |  | FICHE_100113K_1 | https://new.abb.com/products/7TCA309010R0114 | https://new.abb.com/products/fr/7TCA309010R0114?printout
Kaufel | 100114K | ARGUG | 1 | BrioSpot S - la gamme saillie
Kaufel | 100114K | NOTICE | 1 |  | 1_BRIOSPOT R_BAES_LOCAUX_A_SOMMEIL.pdf | https://search.abb.com/library/Download.aspx?DocumentID=9AKK108466A8458&LanguageCode=fr&DocumentPartId=&Action=Launch | https://search.abb.com/library/Download.aspx?DocumentID=9AKK108466A8458&LanguageCode=fr&DocumentPartId=&Action=Launch
Kaufel | 100114K | CMC | 1 | NF | 1_Licence - Certificat Produits-T 17013 - 778937.pdf | https://search.abb.com/library/Download.aspx?DocumentID=9AKK108467A4024&LanguageCode=fr&DocumentPartId=&Action=Launch | https://search.abb.com/library/Download.aspx?DocumentID=9AKK108467A4024&LanguageCode=fr&DocumentPartId=&Action=Launch
Kaufel | 100114K | PHOTOBD | 1 |  | 1_PHOTOBD_100114K | https://cdn.productimages.abb.com/9PAA00000090099_400x400.png | https://cdn.productimages.abb.com/9PAA00000090099_400x400.png
Kaufel | 100114K | NOTICE | 2 |  | 2_NOT BRIOSPOT R 141NTC291 IND00.pdf | https://search.abb.com/library/Download.aspx?DocumentID=9AKK108466A7539&LanguageCode=fr&DocumentPartId=&Action=Launch | https://search.abb.com/library/Download.aspx?DocumentID=9AKK108466A7539&LanguageCode=fr&DocumentPartId=&Action=Launch
Kaufel | 100114K | FICHE | 1 |  | FICHE_100114K_1 | https://new.abb.com/products/7TCA309010R0115 | https://new.abb.com/products/fr/7TCA309010R0115?printout
Kaufel | 100119K | ARGUG | 1 | BrioSpot S - la gamme saillie
Kaufel | 100119K | NOTICE | 1 |  | 1_FB_BRIOSPOT R_BAES_AMBIANCE.pdf | https://search.abb.com/library/Download.aspx?DocumentID=9AKK108466A8453&LanguageCode=fr&DocumentPartId=&Action=Launch | https://search.abb.com/library/Download.aspx?DocumentID=9AKK108466A8453&LanguageCode=fr&DocumentPartId=&Action=Launch
Kaufel | 100119K | CMC | 1 | NF | 1_Licence - Certificat Produits-150882.pdf | https://search.abb.com/library/Download.aspx?DocumentID=9AKK108467A4022&LanguageCode=fr&DocumentPartId=&Action=Launch | https://search.abb.com/library/Download.aspx?DocumentID=9AKK108467A4022&LanguageCode=fr&DocumentPartId=&Action=Launch
Kaufel | 100119K | PHOTOBD | 1 |  | 1_PHOTOBD_100119K | https://cdn.productimages.abb.com/9PAA00000090097_400x400.png | https://cdn.productimages.abb.com/9PAA00000090097_400x400.png
Kaufel | 100119K | NOTICE | 2 |  | 2_NOT BRIOSPOT R 141NTC291 IND00.pdf | https://search.abb.com/library/Download.aspx?DocumentID=9AKK108466A7539&LanguageCode=fr&DocumentPartId=&Action=Launch | https://search.abb.com/library/Download.aspx?DocumentID=9AKK108466A7539&LanguageCode=fr&DocumentPartId=&Action=Launch
Kaufel | 100119K | FICHE | 1 |  | FICHE_100119K_1 | https://new.abb.com/products/7TCA309010R0116 | https://new.abb.com/products/fr/7TCA309010R0116?printout
Kaufel | 100120K | ARGUG | 1 | BrioSpot S - la gamme saillie
Kaufel | 100120K | NOTICE | 1 |  | 1_FB_BRIOSPOT R_BAES_AMBIANCE.pdf | https://search.abb.com/library/Download.aspx?DocumentID=9AKK108466A8453&LanguageCode=fr&DocumentPartId=&Action=Launch | https://search.abb.com/library/Download.aspx?DocumentID=9AKK108466A8453&LanguageCode=fr&DocumentPartId=&Action=Launch
Kaufel | 100120K | CMC | 1 | NF | 1_Licence - Certificat Produits-15.pdf | https://search.abb.com/library/Download.aspx?DocumentID=9AKK108467A4021&LanguageCode=fr&DocumentPartId=&Action=Launch | https://search.abb.com/library/Download.aspx?DocumentID=9AKK108467A4021&LanguageCode=fr&DocumentPartId=&Action=Launch
Kaufel | 100120K | PHOTOBD | 1 |  | 1_PHOTOBD_100120K | https://cdn.productimages.abb.com/9PAA00000090097_400x400.png | https://cdn.productimages.abb.com/9PAA00000090097_400x400.png
Kaufel | 100120K | NOTICE | 2 |  | 2_NOT BRIOSPOT R 141NTC291 IND00.pdf | https://search.abb.com/library/Download.aspx?DocumentID=9AKK108466A7539&LanguageCode=fr&DocumentPartId=&Action=Launch | https://search.abb.com/library/Download.aspx?DocumentID=9AKK108466A7539&LanguageCode=fr&DocumentPartId=&Action=Launch
Kaufel | 100120K | FICHE | 1 |  | FICHE_100120K_1 | https://new.abb.com/products/7TCA309010R0117 | https://new.abb.com/products/fr/7TCA309010R0117?printout
Kaufel | 100130K | ARGUG | 1 | BrioSpot S - la gamme saillie
Kaufel | 100130K | NOTICE | 1 |  | 1_FB_BRIOSPOT R_BAES_EVACUATION.pdf | https://search.abb.com/library/Download.aspx?DocumentID=9AKK108466A8455&LanguageCode=fr&DocumentPartId=&Action=Launch | https://search.abb.com/library/Download.aspx?DocumentID=9AKK108466A8455&LanguageCode=fr&DocumentPartId=&Action=Launch
Kaufel | 100130K | CMC | 1 | NF | 1_Licence - Certificat Produits-.pdf | https://search.abb.com/library/Download.aspx?DocumentID=9AKK108467A4020&LanguageCode=fr&DocumentPartId=&Action=Launch | https://search.abb.com/library/Download.aspx?DocumentID=9AKK108467A4020&LanguageCode=fr&DocumentPartId=&Action=Launch
Kaufel | 100130K | PHOTOBD | 1 |  | 1_PHOTOBD_100130K | https://cdn.productimages.abb.com/9PAA00000090100_400x400.png | https://cdn.productimages.abb.com/9PAA00000090100_400x400.png
Kaufel | 100130K | NOTICE | 2 |  | 2_NOT BRIOSPOT R 141NTC291 IND00.pdf | https://search.abb.com/library/Download.aspx?DocumentID=9AKK108466A7539&LanguageCode=fr&DocumentPartId=&Action=Launch | https://search.abb.com/library/Download.aspx?DocumentID=9AKK108466A7539&LanguageCode=fr&DocumentPartId=&Action=Launch
Kaufel | 100130K | FICHE | 1 |  | FICHE_100130K_1 | https://new.abb.com/products/7TCA309010R0118 | https://new.abb.com/products/fr/7TCA309010R0118?printout
Kaufel | 100131K | ARGUG | 1 | BrioSpot S - la gamme saillie
Kaufel | 100131K | NOTICE | 1 |  | 1_FB_BRIOSPOT R_BAES_EVACUATION.pdf | https://search.abb.com/library/Download.aspx?DocumentID=9AKK108466A8455&LanguageCode=fr&DocumentPartId=&Action=Launch | https://search.abb.com/library/Download.aspx?DocumentID=9AKK108466A8455&LanguageCode=fr&DocumentPartId=&Action=Launch
Kaufel | 100131K | CMC | 1 | NF | 1_Licence - Certificat Produits-.pdf | https://search.abb.com/library/Download.aspx?DocumentID=9AKK108467A4020&LanguageCode=fr&DocumentPartId=&Action=Launch | https://search.abb.com/library/Download.aspx?DocumentID=9AKK108467A4020&LanguageCode=fr&DocumentPartId=&Action=Launch
Kaufel | 100131K | PHOTOBD | 1 |  | 1_PHOTOBD_100131K | https://cdn.productimages.abb.com/9PAA00000090100_400x400.png | https://cdn.productimages.abb.com/9PAA00000090100_400x400.png
Kaufel | 100131K | NOTICE | 2 |  | 2_NOT BRIOSPOT R 141NTC291 IND00.pdf | https://search.abb.com/library/Download.aspx?DocumentID=9AKK108466A7539&LanguageCode=fr&DocumentPartId=&Action=Launch | https://search.abb.com/library/Download.aspx?DocumentID=9AKK108466A7539&LanguageCode=fr&DocumentPartId=&Action=Launch
Kaufel | 100131K | FICHE | 1 |  | FICHE_100131K_1 | https://new.abb.com/products/7TCA309010R0119 | https://new.abb.com/products/fr/7TCA309010R0119?printout
Kaufel | 100132K | ARGUG | 1 | BrioSpot S - la gamme saillie
Kaufel | 100132K | NOTICE | 1 |  | 1_BRIOSPOT R_BAES_LOCAUX_A_SOMMEIL.pdf | https://search.abb.com/library/Download.aspx?DocumentID=9AKK108466A8458&LanguageCode=fr&DocumentPartId=&Action=Launch | https://search.abb.com/library/Download.aspx?DocumentID=9AKK108466A8458&LanguageCode=fr&DocumentPartId=&Action=Launch
Kaufel | 100132K | CMC | 1 | NF | 1_Licence - Certificat Produits-T 17012 - 778937 pdf.pdf | https://search.abb.com/library/Download.aspx?DocumentID=9AKK108467A4023&LanguageCode=fr&DocumentPartId=&Action=Launch | https://search.abb.com/library/Download.aspx?DocumentID=9AKK108467A4023&LanguageCode=fr&DocumentPartId=&Action=Launch
Kaufel | 100132K | PHOTOBD | 1 |  | 1_PHOTOBD_100132K | https://cdn.productimages.abb.com/9PAA00000090100_400x400.png | https://cdn.productimages.abb.com/9PAA00000090100_400x400.png
Kaufel | 100132K | NOTICE | 2 |  | 2_NOT BRIOSPOT R 141NTC291 IND00.pdf | https://search.abb.com/library/Download.aspx?DocumentID=9AKK108466A7539&LanguageCode=fr&DocumentPartId=&Action=Launch | https://search.abb.com/library/Download.aspx?DocumentID=9AKK108466A7539&LanguageCode=fr&DocumentPartId=&Action=Launch
Kaufel | 100132K | FICHE | 1 |  | FICHE_100132K_1 | https://new.abb.com/products/7TCA309010R0120 | https://new.abb.com/products/fr/7TCA309010R0120?printout
Kaufel | 100133K | ARGUG | 1 | BrioSpot S - la gamme saillie
Kaufel | 100133K | NOTICE | 1 |  | 1_BRIOSPOT R_BAES_LOCAUX_A_SOMMEIL.pdf | https://search.abb.com/library/Download.aspx?DocumentID=9AKK108466A8458&LanguageCode=fr&DocumentPartId=&Action=Launch | https://search.abb.com/library/Download.aspx?DocumentID=9AKK108466A8458&LanguageCode=fr&DocumentPartId=&Action=Launch
Kaufel | 100133K | CMC | 1 | NF | 1_Licence - Certificat Produits-T 17013 - 778937.pdf | https://search.abb.com/library/Download.aspx?DocumentID=9AKK108467A4024&LanguageCode=fr&DocumentPartId=&Action=Launch | https://search.abb.com/library/Download.aspx?DocumentID=9AKK108467A4024&LanguageCode=fr&DocumentPartId=&Action=Launch
Kaufel | 100133K | PHOTOBD | 1 |  | 1_PHOTOBD_100133K | https://cdn.productimages.abb.com/9PAA00000090100_400x400.png | https://cdn.productimages.abb.com/9PAA00000090100_400x400.png
Kaufel | 100133K | NOTICE | 2 |  | 2_NOT BRIOSPOT R 141NTC291 IND00.pdf | https://search.abb.com/library/Download.aspx?DocumentID=9AKK108466A7539&LanguageCode=fr&DocumentPartId=&Action=Launch | https://search.abb.com/library/Download.aspx?DocumentID=9AKK108466A7539&LanguageCode=fr&DocumentPartId=&Action=Launch
Kaufel | 100133K | FICHE | 1 |  | FICHE_100133K_1 | https://new.abb.com/products/7TCA309010R0121 | https://new.abb.com/products/fr/7TCA309010R0121?printout
Kaufel | 100134K | ARGUG | 1 | BrioSpot S - la gamme saillie
Kaufel | 100134K | NOTICE | 1 |  | 1_FB_BRIOSPOT R_BAES_AMBIANCE.pdf | https://search.abb.com/library/Download.aspx?DocumentID=9AKK108466A8453&LanguageCode=fr&DocumentPartId=&Action=Launch | https://search.abb.com/library/Download.aspx?DocumentID=9AKK108466A8453&LanguageCode=fr&DocumentPartId=&Action=Launch
Kaufel | 100134K | CMC | 1 | NF | 1_Licence - Certificat Produits-150882.pdf | https://search.abb.com/library/Download.aspx?DocumentID=9AKK108467A4022&LanguageCode=fr&DocumentPartId=&Action=Launch | https://search.abb.com/library/Download.aspx?DocumentID=9AKK108467A4022&LanguageCode=fr&DocumentPartId=&Action=Launch
Kaufel | 100134K | PHOTOBD | 1 |  | 1_PHOTOBD_100134K | https://cdn.productimages.abb.com/9PAA00000090098_400x400.png | https://cdn.productimages.abb.com/9PAA00000090098_400x400.png
Kaufel | 100134K | NOTICE | 2 |  | 2_NOT BRIOSPOT R 141NTC291 IND00.pdf | https://search.abb.com/library/Download.aspx?DocumentID=9AKK108466A7539&LanguageCode=fr&DocumentPartId=&Action=Launch | https://search.abb.com/library/Download.aspx?DocumentID=9AKK108466A7539&LanguageCode=fr&DocumentPartId=&Action=Launch
Kaufel | 100134K | FICHE | 1 |  | FICHE_100134K_1 | https://new.abb.com/products/7TCA309010R0122 | https://new.abb.com/products/fr/7TCA309010R0122?printout
Kaufel | 100135K | ARGUG | 1 | BrioSpot S - la gamme saillie
Kaufel | 100135K | NOTICE | 1 |  | 1_FB_BRIOSPOT R_BAES_AMBIANCE.pdf | https://search.abb.com/library/Download.aspx?DocumentID=9AKK108466A8453&LanguageCode=fr&DocumentPartId=&Action=Launch | https://search.abb.com/library/Download.aspx?DocumentID=9AKK108466A8453&LanguageCode=fr&DocumentPartId=&Action=Launch
Kaufel | 100135K | CMC | 1 | NF | 1_Licence - Certificat Produits-15.pdf | https://search.abb.com/library/Download.aspx?DocumentID=9AKK108467A4021&LanguageCode=fr&DocumentPartId=&Action=Launch | https://search.abb.com/library/Download.aspx?DocumentID=9AKK108467A4021&LanguageCode=fr&DocumentPartId=&Action=Launch
Kaufel | 100135K | PHOTOBD | 1 |  | 1_PHOTOBD_100135K | https://cdn.productimages.abb.com/9PAA00000090098_400x400.png | https://cdn.productimages.abb.com/9PAA00000090098_400x400.png
Kaufel | 100135K | NOTICE | 2 |  | 2_NOT BRIOSPOT R 141NTC291 IND00.pdf | https://search.abb.com/library/Download.aspx?DocumentID=9AKK108466A7539&LanguageCode=fr&DocumentPartId=&Action=Launch | https://search.abb.com/library/Download.aspx?DocumentID=9AKK108466A7539&LanguageCode=fr&DocumentPartId=&Action=Launch
Kaufel | 100135K | FICHE | 1 |  | FICHE_100135K_1 | https://new.abb.com/products/7TCA309010R0123 | https://new.abb.com/products/fr/7TCA309010R0123?printout
Kaufel | 100211K | ARGUG | 1 | BrioSpot S - la gamme saillie
Kaufel | 100211K | VIDEO | 1 |  | 1_ABB_ELIP_F&B_Plant_EN_9AKK108466A6948.pdf | https://search.abb.com/library/Download.aspx?DocumentID=9AKK108466A6948&LanguageCode=en&DocumentPartId=&Action=Launch | https://search.abb.com/library/Download.aspx?DocumentID=9AKK108466A6948&LanguageCode=en&DocumentPartId=&Action=Launch
Kaufel | 100211K | NOTICE | 1 |  | 1_BRIOSPOT S_BAES_Evacuation_non etanche et etanche.pdf | https://search.abb.com/library/Download.aspx?DocumentID=9AKK108466A6334&LanguageCode=fr&DocumentPartId=&Action=Launch | https://search.abb.com/library/Download.aspx?DocumentID=9AKK108466A6334&LanguageCode=fr&DocumentPartId=&Action=Launch
Kaufel | 100211K | PHOTOBD | 1 |  | 1_PHOTOBD_100211K | https://cdn.productimages.abb.com/9PAA00000090104_400x400.png | https://cdn.productimages.abb.com/9PAA00000090104_400x400.png
Kaufel | 100211K | CMC | 1 | NF | 1_T 22023.pdf | https://search.abb.com/library/Download.aspx?DocumentID=9AKK108467A4014&LanguageCode=fr&DocumentPartId=&Action=Launch | https://search.abb.com/library/Download.aspx?DocumentID=9AKK108467A4014&LanguageCode=fr&DocumentPartId=&Action=Launch
Kaufel | 100211K | VIDEO | 2 |  | 2_ABB_ELIP_F&B_Plant_FR_9AKK108466A6948.pdf | https://search.abb.com/library/Download.aspx?DocumentID=9AKK108466A6948&LanguageCode=fr&DocumentPartId=&Action=Launch | https://search.abb.com/library/Download.aspx?DocumentID=9AKK108466A6948&LanguageCode=fr&DocumentPartId=&Action=Launch
Kaufel | 100211K | NOTICE | 2 |  | 2_NOT BRIOSPOT S 141NTC279 IND00.pdf | https://search.abb.com/library/Download.aspx?DocumentID=9AKK108466A5921&LanguageCode=fr&DocumentPartId=&Action=Launch | https://search.abb.com/library/Download.aspx?DocumentID=9AKK108466A5921&LanguageCode=fr&DocumentPartId=&Action=Launch
Kaufel | 100211K | FICHE | 1 |  | FICHE_100211K_1 | https://new.abb.com/products/7TCA309010R0078 | https://new.abb.com/products/fr/7TCA309010R0078?printout
Kaufel | 100212K | ARGUG | 1 | BrioSpot S - la gamme saillie
Kaufel | 100212K | VIDEO | 1 |  | 1_ABB_ELIP_F&B_Plant_EN_9AKK108466A6948.pdf | https://search.abb.com/library/Download.aspx?DocumentID=9AKK108466A6948&LanguageCode=en&DocumentPartId=&Action=Launch | https://search.abb.com/library/Download.aspx?DocumentID=9AKK108466A6948&LanguageCode=en&DocumentPartId=&Action=Launch
Kaufel | 100212K | NOTICE | 1 |  | 1_BRIOSPOT S_BAES_Evacuation_non etanche et etanche.pdf | https://search.abb.com/library/Download.aspx?DocumentID=9AKK108466A6334&LanguageCode=fr&DocumentPartId=&Action=Launch | https://search.abb.com/library/Download.aspx?DocumentID=9AKK108466A6334&LanguageCode=fr&DocumentPartId=&Action=Launch
Kaufel | 100212K | PHOTOBD | 1 |  | 1_PHOTOBD_100212K | https://cdn.productimages.abb.com/9PAA00000090104_400x400.png | https://cdn.productimages.abb.com/9PAA00000090104_400x400.png
Kaufel | 100212K | CMC | 1 | NF | 1_T 22023.pdf | https://search.abb.com/library/Download.aspx?DocumentID=9AKK108467A4014&LanguageCode=fr&DocumentPartId=&Action=Launch | https://search.abb.com/library/Download.aspx?DocumentID=9AKK108467A4014&LanguageCode=fr&DocumentPartId=&Action=Launch
Kaufel | 100212K | VIDEO | 2 |  | 2_ABB_ELIP_F&B_Plant_FR_9AKK108466A6948.pdf | https://search.abb.com/library/Download.aspx?DocumentID=9AKK108466A6948&LanguageCode=fr&DocumentPartId=&Action=Launch | https://search.abb.com/library/Download.aspx?DocumentID=9AKK108466A6948&LanguageCode=fr&DocumentPartId=&Action=Launch
Kaufel | 100212K | NOTICE | 2 |  | 2_NOT BRIOSPOT S 141NTC279 IND00.pdf | https://search.abb.com/library/Download.aspx?DocumentID=9AKK108466A5921&LanguageCode=fr&DocumentPartId=&Action=Launch | https://search.abb.com/library/Download.aspx?DocumentID=9AKK108466A5921&LanguageCode=fr&DocumentPartId=&Action=Launch
Kaufel | 100212K | FICHE | 1 |  | FICHE_100212K_1 | https://new.abb.com/products/7TCA309010R0079 | https://new.abb.com/products/fr/7TCA309010R0079?printout
Kaufel | 100213K | ARGUG | 1 | BrioSpot S - la gamme saillie
Kaufel | 100213K | VIDEO | 1 |  | 1_ABB_ELIP_F&B_Plant_EN_9AKK108466A6948.pdf | https://search.abb.com/library/Download.aspx?DocumentID=9AKK108466A6948&LanguageCode=en&DocumentPartId=&Action=Launch | https://search.abb.com/library/Download.aspx?DocumentID=9AKK108466A6948&LanguageCode=en&DocumentPartId=&Action=Launch
Kaufel | 100213K | NOTICE | 1 |  | 1_BRIOSPOT S_BAES_Locaux a sommeil_non etanche et etanche.pdf | https://search.abb.com/library/Download.aspx?DocumentID=9AKK108466A6336&LanguageCode=fr&DocumentPartId=&Action=Launch | https://search.abb.com/library/Download.aspx?DocumentID=9AKK108466A6336&LanguageCode=fr&DocumentPartId=&Action=Launch
Kaufel | 100213K | PHOTOBD | 1 |  | 1_PHOTOBD_100213K | https://cdn.productimages.abb.com/9PAA00000090104_400x400.png | https://cdn.productimages.abb.com/9PAA00000090104_400x400.png
Kaufel | 100213K | CMC | 1 | NF | 1_T 22022.pdf | https://search.abb.com/library/Download.aspx?DocumentID=9AKK108467A4013&LanguageCode=fr&DocumentPartId=&Action=Launch | https://search.abb.com/library/Download.aspx?DocumentID=9AKK108467A4013&LanguageCode=fr&DocumentPartId=&Action=Launch
Kaufel | 100213K | VIDEO | 2 |  | 2_ABB_ELIP_F&B_Plant_FR_9AKK108466A6948.pdf | https://search.abb.com/library/Download.aspx?DocumentID=9AKK108466A6948&LanguageCode=fr&DocumentPartId=&Action=Launch | https://search.abb.com/library/Download.aspx?DocumentID=9AKK108466A6948&LanguageCode=fr&DocumentPartId=&Action=Launch
Kaufel | 100213K | NOTICE | 2 |  | 2_NOT BRIOSPOT S 141NTC279 IND00.pdf | https://search.abb.com/library/Download.aspx?DocumentID=9AKK108466A5921&LanguageCode=fr&DocumentPartId=&Action=Launch | https://search.abb.com/library/Download.aspx?DocumentID=9AKK108466A5921&LanguageCode=fr&DocumentPartId=&Action=Launch
Kaufel | 100213K | FICHE | 1 |  | FICHE_100213K_1 | https://new.abb.com/products/7TCA309010R0080 | https://new.abb.com/products/fr/7TCA309010R0080?printout
Kaufel | 100214K | ARGUG | 1 | BrioSpot S - la gamme saillie
Kaufel | 100214K | VIDEO | 1 |  | 1_ABB_ELIP_F&B_Plant_EN_9AKK108466A6948.pdf | https://search.abb.com/library/Download.aspx?DocumentID=9AKK108466A6948&LanguageCode=en&DocumentPartId=&Action=Launch | https://search.abb.com/library/Download.aspx?DocumentID=9AKK108466A6948&LanguageCode=en&DocumentPartId=&Action=Launch
Kaufel | 100214K | NOTICE | 1 |  | 1_BRIOSPOT S_BAES_Locaux a sommeil_non etanche et etanche.pdf | https://search.abb.com/library/Download.aspx?DocumentID=9AKK108466A6336&LanguageCode=fr&DocumentPartId=&Action=Launch | https://search.abb.com/library/Download.aspx?DocumentID=9AKK108466A6336&LanguageCode=fr&DocumentPartId=&Action=Launch
Kaufel | 100214K | PHOTOBD | 1 |  | 1_PHOTOBD_100214K | https://cdn.productimages.abb.com/9PAA00000090104_400x400.png | https://cdn.productimages.abb.com/9PAA00000090104_400x400.png
Kaufel | 100214K | CMC | 1 | NF | 1_T 22022.pdf | https://search.abb.com/library/Download.aspx?DocumentID=9AKK108467A4013&LanguageCode=fr&DocumentPartId=&Action=Launch | https://search.abb.com/library/Download.aspx?DocumentID=9AKK108467A4013&LanguageCode=fr&DocumentPartId=&Action=Launch
Kaufel | 100214K | VIDEO | 2 |  | 2_ABB_ELIP_F&B_Plant_FR_9AKK108466A6948.pdf | https://search.abb.com/library/Download.aspx?DocumentID=9AKK108466A6948&LanguageCode=fr&DocumentPartId=&Action=Launch | https://search.abb.com/library/Download.aspx?DocumentID=9AKK108466A6948&LanguageCode=fr&DocumentPartId=&Action=Launch
Kaufel | 100214K | NOTICE | 2 |  | 2_NOT BRIOSPOT S 141NTC279 IND00.pdf | https://search.abb.com/library/Download.aspx?DocumentID=9AKK108466A5921&LanguageCode=fr&DocumentPartId=&Action=Launch | https://search.abb.com/library/Download.aspx?DocumentID=9AKK108466A5921&LanguageCode=fr&DocumentPartId=&Action=Launch
Kaufel | 100214K | FICHE | 1 |  | FICHE_100214K_1 | https://new.abb.com/products/7TCA309010R0081 | https://new.abb.com/products/fr/7TCA309010R0081?printout
Kaufel | 100215K | ARGUG | 1 | BrioSpot S - la gamme saillie
Kaufel | 100215K | VIDEO | 1 |  | 1_ABB_ELIP_F&B_Plant_EN_9AKK108466A6948.pdf | https://search.abb.com/library/Download.aspx?DocumentID=9AKK108466A6948&LanguageCode=en&DocumentPartId=&Action=Launch | https://search.abb.com/library/Download.aspx?DocumentID=9AKK108466A6948&LanguageCode=en&DocumentPartId=&Action=Launch
Kaufel | 100215K | NOTICE | 1 |  | 1_BRIOSPOT S_BAES_Evacuation_non etanche et etanche.pdf | https://search.abb.com/library/Download.aspx?DocumentID=9AKK108466A6334&LanguageCode=fr&DocumentPartId=&Action=Launch | https://search.abb.com/library/Download.aspx?DocumentID=9AKK108466A6334&LanguageCode=fr&DocumentPartId=&Action=Launch
Kaufel | 100215K | PHOTOBD | 1 |  | 1_PHOTOBD_100215K | https://cdn.productimages.abb.com/9PAA00000090106_400x400.png | https://cdn.productimages.abb.com/9PAA00000090106_400x400.png
Kaufel | 100215K | CMC | 1 | NF | 1_T 22026.pdf | https://search.abb.com/library/Download.aspx?DocumentID=9AKK108467A4017&LanguageCode=fr&DocumentPartId=&Action=Launch | https://search.abb.com/library/Download.aspx?DocumentID=9AKK108467A4017&LanguageCode=fr&DocumentPartId=&Action=Launch
Kaufel | 100215K | VIDEO | 2 |  | 2_ABB_ELIP_F&B_Plant_FR_9AKK108466A6948.pdf | https://search.abb.com/library/Download.aspx?DocumentID=9AKK108466A6948&LanguageCode=fr&DocumentPartId=&Action=Launch | https://search.abb.com/library/Download.aspx?DocumentID=9AKK108466A6948&LanguageCode=fr&DocumentPartId=&Action=Launch
Kaufel | 100215K | NOTICE | 2 |  | 2_NOT BRIOSPOT S 141NTC279 IND00.pdf | https://search.abb.com/library/Download.aspx?DocumentID=9AKK108466A5921&LanguageCode=fr&DocumentPartId=&Action=Launch | https://search.abb.com/library/Download.aspx?DocumentID=9AKK108466A5921&LanguageCode=fr&DocumentPartId=&Action=Launch
Kaufel | 100215K | FICHE | 1 |  | FICHE_100215K_1 | https://new.abb.com/products/7TCA309010R0082 | https://new.abb.com/products/fr/7TCA309010R0082?printout
Kaufel | 100216K | ARGUG | 1 | BrioSpot S - la gamme saillie
Kaufel | 100216K | VIDEO | 1 |  | 1_ABB_ELIP_F&B_Plant_EN_9AKK108466A6948.pdf | https://search.abb.com/library/Download.aspx?DocumentID=9AKK108466A6948&LanguageCode=en&DocumentPartId=&Action=Launch | https://search.abb.com/library/Download.aspx?DocumentID=9AKK108466A6948&LanguageCode=en&DocumentPartId=&Action=Launch
Kaufel | 100216K | NOTICE | 1 |  | 1_BRIOSPOT S_BAES_Evacuation_non etanche et etanche.pdf | https://search.abb.com/library/Download.aspx?DocumentID=9AKK108466A6334&LanguageCode=fr&DocumentPartId=&Action=Launch | https://search.abb.com/library/Download.aspx?DocumentID=9AKK108466A6334&LanguageCode=fr&DocumentPartId=&Action=Launch
Kaufel | 100216K | PHOTOBD | 1 |  | 1_PHOTOBD_100216K | https://cdn.productimages.abb.com/9PAA00000090106_400x400.png | https://cdn.productimages.abb.com/9PAA00000090106_400x400.png
Kaufel | 100216K | CMC | 1 | NF | 1_T 22026.pdf | https://search.abb.com/library/Download.aspx?DocumentID=9AKK108467A4017&LanguageCode=fr&DocumentPartId=&Action=Launch | https://search.abb.com/library/Download.aspx?DocumentID=9AKK108467A4017&LanguageCode=fr&DocumentPartId=&Action=Launch
Kaufel | 100216K | VIDEO | 2 |  | 2_ABB_ELIP_F&B_Plant_FR_9AKK108466A6948.pdf | https://search.abb.com/library/Download.aspx?DocumentID=9AKK108466A6948&LanguageCode=fr&DocumentPartId=&Action=Launch | https://search.abb.com/library/Download.aspx?DocumentID=9AKK108466A6948&LanguageCode=fr&DocumentPartId=&Action=Launch
Kaufel | 100216K | NOTICE | 2 |  | 2_NOT BRIOSPOT S 141NTC279 IND00.pdf | https://search.abb.com/library/Download.aspx?DocumentID=9AKK108466A5921&LanguageCode=fr&DocumentPartId=&Action=Launch | https://search.abb.com/library/Download.aspx?DocumentID=9AKK108466A5921&LanguageCode=fr&DocumentPartId=&Action=Launch
Kaufel | 100216K | FICHE | 1 |  | FICHE_100216K_1 | https://new.abb.com/products/7TCA309010R0083 | https://new.abb.com/products/fr/7TCA309010R0083?printout
Kaufel | 100217K | ARGUG | 1 | BrioSpot S - la gamme saillie
Kaufel | 100217K | VIDEO | 1 |  | 1_ABB_ELIP_F&B_Plant_EN_9AKK108466A6948.pdf | https://search.abb.com/library/Download.aspx?DocumentID=9AKK108466A6948&LanguageCode=en&DocumentPartId=&Action=Launch | https://search.abb.com/library/Download.aspx?DocumentID=9AKK108466A6948&LanguageCode=en&DocumentPartId=&Action=Launch
Kaufel | 100217K | NOTICE | 1 |  | 1_BRIOSPOT S_BAES_Locaux a sommeil_non etanche et etanche.pdf | https://search.abb.com/library/Download.aspx?DocumentID=9AKK108466A6336&LanguageCode=fr&DocumentPartId=&Action=Launch | https://search.abb.com/library/Download.aspx?DocumentID=9AKK108466A6336&LanguageCode=fr&DocumentPartId=&Action=Launch
Kaufel | 100217K | PHOTOBD | 1 |  | 1_PHOTOBD_100217K | https://cdn.productimages.abb.com/9PAA00000090106_400x400.png | https://cdn.productimages.abb.com/9PAA00000090106_400x400.png
Kaufel | 100217K | CMC | 1 | NF | 1_T 22025.pdf | https://search.abb.com/library/Download.aspx?DocumentID=9AKK108467A4016&LanguageCode=fr&DocumentPartId=&Action=Launch | https://search.abb.com/library/Download.aspx?DocumentID=9AKK108467A4016&LanguageCode=fr&DocumentPartId=&Action=Launch
Kaufel | 100217K | VIDEO | 2 |  | 2_ABB_ELIP_F&B_Plant_FR_9AKK108466A6948.pdf | https://search.abb.com/library/Download.aspx?DocumentID=9AKK108466A6948&LanguageCode=fr&DocumentPartId=&Action=Launch | https://search.abb.com/library/Download.aspx?DocumentID=9AKK108466A6948&LanguageCode=fr&DocumentPartId=&Action=Launch
Kaufel | 100217K | NOTICE | 2 |  | 2_NOT BRIOSPOT S 141NTC279 IND00.pdf | https://search.abb.com/library/Download.aspx?DocumentID=9AKK108466A5921&LanguageCode=fr&DocumentPartId=&Action=Launch | https://search.abb.com/library/Download.aspx?DocumentID=9AKK108466A5921&LanguageCode=fr&DocumentPartId=&Action=Launch
Kaufel | 100217K | FICHE | 1 |  | FICHE_100217K_1 | https://new.abb.com/products/7TCA309010R0084 | https://new.abb.com/products/fr/7TCA309010R0084?printout
Kaufel | 100218K | ARGUG | 1 | BrioSpot S - la gamme saillie
Kaufel | 100218K | VIDEO | 1 |  | 1_ABB_ELIP_F&B_Plant_EN_9AKK108466A6948.pdf | https://search.abb.com/library/Download.aspx?DocumentID=9AKK108466A6948&LanguageCode=en&DocumentPartId=&Action=Launch | https://search.abb.com/library/Download.aspx?DocumentID=9AKK108466A6948&LanguageCode=en&DocumentPartId=&Action=Launch
Kaufel | 100218K | NOTICE | 1 |  | 1_BRIOSPOT S_BAES_Locaux a sommeil_non etanche et etanche.pdf | https://search.abb.com/library/Download.aspx?DocumentID=9AKK108466A6336&LanguageCode=fr&DocumentPartId=&Action=Launch | https://search.abb.com/library/Download.aspx?DocumentID=9AKK108466A6336&LanguageCode=fr&DocumentPartId=&Action=Launch
Kaufel | 100218K | PHOTOBD | 1 |  | 1_PHOTOBD_100218K | https://cdn.productimages.abb.com/9PAA00000090106_400x400.png | https://cdn.productimages.abb.com/9PAA00000090106_400x400.png
Kaufel | 100218K | CMC | 1 | NF | 1_T 22025.pdf | https://search.abb.com/library/Download.aspx?DocumentID=9AKK108467A4016&LanguageCode=fr&DocumentPartId=&Action=Launch | https://search.abb.com/library/Download.aspx?DocumentID=9AKK108467A4016&LanguageCode=fr&DocumentPartId=&Action=Launch
Kaufel | 100218K | VIDEO | 2 |  | 2_ABB_ELIP_F&B_Plant_FR_9AKK108466A6948.pdf | https://search.abb.com/library/Download.aspx?DocumentID=9AKK108466A6948&LanguageCode=fr&DocumentPartId=&Action=Launch | https://search.abb.com/library/Download.aspx?DocumentID=9AKK108466A6948&LanguageCode=fr&DocumentPartId=&Action=Launch
Kaufel | 100218K | NOTICE | 2 |  | 2_NOT BRIOSPOT S 141NTC279 IND00.pdf | https://search.abb.com/library/Download.aspx?DocumentID=9AKK108466A5921&LanguageCode=fr&DocumentPartId=&Action=Launch | https://search.abb.com/library/Download.aspx?DocumentID=9AKK108466A5921&LanguageCode=fr&DocumentPartId=&Action=Launch
Kaufel | 100218K | FICHE | 1 |  | FICHE_100218K_1 | https://new.abb.com/products/7TCA309010R0085 | https://new.abb.com/products/fr/7TCA309010R0085?printout
Kaufel | 100219K | ARGUG | 1 | BrioSpot S - la gamme saillie
Kaufel | 100219K | VIDEO | 1 |  | 1_ABB_ELIP_F&B_Plant_EN_9AKK108466A6948.pdf | https://search.abb.com/library/Download.aspx?DocumentID=9AKK108466A6948&LanguageCode=en&DocumentPartId=&Action=Launch | https://search.abb.com/library/Download.aspx?DocumentID=9AKK108466A6948&LanguageCode=en&DocumentPartId=&Action=Launch
Kaufel | 100219K | NOTICE | 1 |  | 1_BRIOSPOT S_BAES_Ambiance_non etanche et etanche.pdf | https://search.abb.com/library/Download.aspx?DocumentID=9AKK108466A6338&LanguageCode=fr&DocumentPartId=&Action=Launch | https://search.abb.com/library/Download.aspx?DocumentID=9AKK108466A6338&LanguageCode=fr&DocumentPartId=&Action=Launch
Kaufel | 100219K | PHOTOBD | 1 |  | 1_PHOTOBD_100219K | https://cdn.productimages.abb.com/9PAA00000090101_400x400.png | https://cdn.productimages.abb.com/9PAA00000090101_400x400.png
Kaufel | 100219K | CMC | 1 | NF | 1_T 22019.pdf | https://search.abb.com/library/Download.aspx?DocumentID=9AKK108467A4012&LanguageCode=fr&DocumentPartId=&Action=Launch | https://search.abb.com/library/Download.aspx?DocumentID=9AKK108467A4012&LanguageCode=fr&DocumentPartId=&Action=Launch
Kaufel | 100219K | VIDEO | 2 |  | 2_ABB_ELIP_F&B_Plant_FR_9AKK108466A6948.pdf | https://search.abb.com/library/Download.aspx?DocumentID=9AKK108466A6948&LanguageCode=fr&DocumentPartId=&Action=Launch | https://search.abb.com/library/Download.aspx?DocumentID=9AKK108466A6948&LanguageCode=fr&DocumentPartId=&Action=Launch
Kaufel | 100219K | NOTICE | 2 |  | 2_NOT BRIOSPOT S 141NTC279 IND00.pdf | https://search.abb.com/library/Download.aspx?DocumentID=9AKK108466A5921&LanguageCode=fr&DocumentPartId=&Action=Launch | https://search.abb.com/library/Download.aspx?DocumentID=9AKK108466A5921&LanguageCode=fr&DocumentPartId=&Action=Launch
Kaufel | 100219K | FICHE | 1 |  | FICHE_100219K_1 | https://new.abb.com/products/7TCA309010R0086 | https://new.abb.com/products/fr/7TCA309010R0086?printout
Kaufel | 100220K | ARGUG | 1 | BrioSpot S - la gamme saillie
Kaufel | 100220K | VIDEO | 1 |  | 1_ABB_ELIP_F&B_Plant_EN_9AKK108466A6948.pdf | https://search.abb.com/library/Download.aspx?DocumentID=9AKK108466A6948&LanguageCode=en&DocumentPartId=&Action=Launch | https://search.abb.com/library/Download.aspx?DocumentID=9AKK108466A6948&LanguageCode=en&DocumentPartId=&Action=Launch
Kaufel | 100220K | NOTICE | 1 |  | 1_BRIOSPOT S_BAES_Ambiance_non etanche et etanche.pdf | https://search.abb.com/library/Download.aspx?DocumentID=9AKK108466A6338&LanguageCode=fr&DocumentPartId=&Action=Launch | https://search.abb.com/library/Download.aspx?DocumentID=9AKK108466A6338&LanguageCode=fr&DocumentPartId=&Action=Launch
Kaufel | 100220K | PHOTOBD | 1 |  | 1_PHOTOBD_100220K | https://cdn.productimages.abb.com/9PAA00000090101_400x400.png | https://cdn.productimages.abb.com/9PAA00000090101_400x400.png
Kaufel | 100220K | CMC | 1 | NF | 1_T 22019.pdf | https://search.abb.com/library/Download.aspx?DocumentID=9AKK108467A4012&LanguageCode=fr&DocumentPartId=&Action=Launch | https://search.abb.com/library/Download.aspx?DocumentID=9AKK108467A4012&LanguageCode=fr&DocumentPartId=&Action=Launch
Kaufel | 100220K | VIDEO | 2 |  | 2_ABB_ELIP_F&B_Plant_FR_9AKK108466A6948.pdf | https://search.abb.com/library/Download.aspx?DocumentID=9AKK108466A6948&LanguageCode=fr&DocumentPartId=&Action=Launch | https://search.abb.com/library/Download.aspx?DocumentID=9AKK108466A6948&LanguageCode=fr&DocumentPartId=&Action=Launch
Kaufel | 100220K | NOTICE | 2 |  | 2_NOT BRIOSPOT S 141NTC279 IND00.pdf | https://search.abb.com/library/Download.aspx?DocumentID=9AKK108466A5921&LanguageCode=fr&DocumentPartId=&Action=Launch | https://search.abb.com/library/Download.aspx?DocumentID=9AKK108466A5921&LanguageCode=fr&DocumentPartId=&Action=Launch
Kaufel | 100220K | FICHE | 1 |  | FICHE_100220K_1 | https://new.abb.com/products/7TCA309010R0087 | https://new.abb.com/products/fr/7TCA309010R0087?printout
Kaufel | 100221K | ARGUG | 1 | BrioSpot S - la gamme saillie
Kaufel | 100221K | VIDEO | 1 |  | 1_ABB_ELIP_F&B_Plant_EN_9AKK108466A6948.pdf | https://search.abb.com/library/Download.aspx?DocumentID=9AKK108466A6948&LanguageCode=en&DocumentPartId=&Action=Launch | https://search.abb.com/library/Download.aspx?DocumentID=9AKK108466A6948&LanguageCode=en&DocumentPartId=&Action=Launch
Kaufel | 100221K | NOTICE | 1 |  | 1_BRIOSPOT S_BAES_Ambiance_non etanche et etanche.pdf | https://search.abb.com/library/Download.aspx?DocumentID=9AKK108466A6338&LanguageCode=fr&DocumentPartId=&Action=Launch | https://search.abb.com/library/Download.aspx?DocumentID=9AKK108466A6338&LanguageCode=fr&DocumentPartId=&Action=Launch
Kaufel | 100221K | PHOTOBD | 1 |  | 1_PHOTOBD_100221K | https://cdn.productimages.abb.com/9PAA00000090103_400x400.png | https://cdn.productimages.abb.com/9PAA00000090103_400x400.png
Kaufel | 100221K | CMC | 1 | NF | 1_T 22029.pdf | https://search.abb.com/library/Download.aspx?DocumentID=9AKK108467A4019&LanguageCode=fr&DocumentPartId=&Action=Launch | https://search.abb.com/library/Download.aspx?DocumentID=9AKK108467A4019&LanguageCode=fr&DocumentPartId=&Action=Launch
Kaufel | 100221K | VIDEO | 2 |  | 2_ABB_ELIP_F&B_Plant_FR_9AKK108466A6948.pdf | https://search.abb.com/library/Download.aspx?DocumentID=9AKK108466A6948&LanguageCode=fr&DocumentPartId=&Action=Launch | https://search.abb.com/library/Download.aspx?DocumentID=9AKK108466A6948&LanguageCode=fr&DocumentPartId=&Action=Launch
Kaufel | 100221K | NOTICE | 2 |  | 2_NOT BRIOSPOT S 141NTC279 IND00.pdf | https://search.abb.com/library/Download.aspx?DocumentID=9AKK108466A5921&LanguageCode=fr&DocumentPartId=&Action=Launch | https://search.abb.com/library/Download.aspx?DocumentID=9AKK108466A5921&LanguageCode=fr&DocumentPartId=&Action=Launch
Kaufel | 100221K | FICHE | 1 |  | FICHE_100221K_1 | https://new.abb.com/products/7TCA309010R0088 | https://new.abb.com/products/fr/7TCA309010R0088?printout
Kaufel | 100222K | ARGUG | 1 | BrioSpot S - la gamme saillie
Kaufel | 100222K | VIDEO | 1 |  | 1_ABB_ELIP_F&B_Plant_EN_9AKK108466A6948.pdf | https://search.abb.com/library/Download.aspx?DocumentID=9AKK108466A6948&LanguageCode=en&DocumentPartId=&Action=Launch | https://search.abb.com/library/Download.aspx?DocumentID=9AKK108466A6948&LanguageCode=en&DocumentPartId=&Action=Launch
Kaufel | 100222K | NOTICE | 1 |  | 1_BRIOSPOT S_BAES_Ambiance_non etanche et etanche.pdf | https://search.abb.com/library/Download.aspx?DocumentID=9AKK108466A6338&LanguageCode=fr&DocumentPartId=&Action=Launch | https://search.abb.com/library/Download.aspx?DocumentID=9AKK108466A6338&LanguageCode=fr&DocumentPartId=&Action=Launch
Kaufel | 100222K | PHOTOBD | 1 |  | 1_PHOTOBD_100222K | https://cdn.productimages.abb.com/9PAA00000090103_400x400.png | https://cdn.productimages.abb.com/9PAA00000090103_400x400.png
Kaufel | 100222K | CMC | 1 | NF | 1_T 22029.pdf | https://search.abb.com/library/Download.aspx?DocumentID=9AKK108467A4019&LanguageCode=fr&DocumentPartId=&Action=Launch | https://search.abb.com/library/Download.aspx?DocumentID=9AKK108467A4019&LanguageCode=fr&DocumentPartId=&Action=Launch
Kaufel | 100222K | VIDEO | 2 |  | 2_ABB_ELIP_F&B_Plant_FR_9AKK108466A6948.pdf | https://search.abb.com/library/Download.aspx?DocumentID=9AKK108466A6948&LanguageCode=fr&DocumentPartId=&Action=Launch | https://search.abb.com/library/Download.aspx?DocumentID=9AKK108466A6948&LanguageCode=fr&DocumentPartId=&Action=Launch
Kaufel | 100222K | NOTICE | 2 |  | 2_NOT BRIOSPOT S 141NTC279 IND00.pdf | https://search.abb.com/library/Download.aspx?DocumentID=9AKK108466A5921&LanguageCode=fr&DocumentPartId=&Action=Launch | https://search.abb.com/library/Download.aspx?DocumentID=9AKK108466A5921&LanguageCode=fr&DocumentPartId=&Action=Launch
Kaufel | 100222K | FICHE | 1 |  | FICHE_100222K_1 | https://new.abb.com/products/7TCA309010R0089 | https://new.abb.com/products/fr/7TCA309010R0089?printout
Kaufel | 100311K | ARGUG | 1 | BrioSpot S - la gamme saillie
Kaufel | 100311K | VIDEO | 1 |  | 1_ABB_ELIP_F&B_Plant_EN_9AKK108466A6948.pdf | https://search.abb.com/library/Download.aspx?DocumentID=9AKK108466A6948&LanguageCode=en&DocumentPartId=&Action=Launch | https://search.abb.com/library/Download.aspx?DocumentID=9AKK108466A6948&LanguageCode=en&DocumentPartId=&Action=Launch
Kaufel | 100311K | NOTICE | 1 |  | 1_BRIOSPOT S_BAES_Evacuation_non etanche et etanche.pdf | https://search.abb.com/library/Download.aspx?DocumentID=9AKK108466A6334&LanguageCode=fr&DocumentPartId=&Action=Launch | https://search.abb.com/library/Download.aspx?DocumentID=9AKK108466A6334&LanguageCode=fr&DocumentPartId=&Action=Launch
Kaufel | 100311K | PHOTOBD | 1 |  | 1_PHOTOBD_100311K | https://cdn.productimages.abb.com/9PAA00000090105_400x400.png | https://cdn.productimages.abb.com/9PAA00000090105_400x400.png
Kaufel | 100311K | CMC | 1 | NF | 1_T 22023.pdf | https://search.abb.com/library/Download.aspx?DocumentID=9AKK108467A4014&LanguageCode=fr&DocumentPartId=&Action=Launch | https://search.abb.com/library/Download.aspx?DocumentID=9AKK108467A4014&LanguageCode=fr&DocumentPartId=&Action=Launch
Kaufel | 100311K | VIDEO | 2 |  | 2_ABB_ELIP_F&B_Plant_FR_9AKK108466A6948.pdf | https://search.abb.com/library/Download.aspx?DocumentID=9AKK108466A6948&LanguageCode=fr&DocumentPartId=&Action=Launch | https://search.abb.com/library/Download.aspx?DocumentID=9AKK108466A6948&LanguageCode=fr&DocumentPartId=&Action=Launch
Kaufel | 100311K | NOTICE | 2 |  | 2_NOT BRIOSPOT S 141NTC279 IND00.pdf | https://search.abb.com/library/Download.aspx?DocumentID=9AKK108466A5921&LanguageCode=fr&DocumentPartId=&Action=Launch | https://search.abb.com/library/Download.aspx?DocumentID=9AKK108466A5921&LanguageCode=fr&DocumentPartId=&Action=Launch
Kaufel | 100311K | FICHE | 1 |  | FICHE_100311K_1 | https://new.abb.com/products/7TCA309010R0098 | https://new.abb.com/products/fr/7TCA309010R0098?printout
Kaufel | 100312K | ARGUG | 1 | BrioSpot S - la gamme saillie
Kaufel | 100312K | VIDEO | 1 |  | 1_ABB_ELIP_F&B_Plant_EN_9AKK108466A6948.pdf | https://search.abb.com/library/Download.aspx?DocumentID=9AKK108466A6948&LanguageCode=en&DocumentPartId=&Action=Launch | https://search.abb.com/library/Download.aspx?DocumentID=9AKK108466A6948&LanguageCode=en&DocumentPartId=&Action=Launch
Kaufel | 100312K | NOTICE | 1 |  | 1_BRIOSPOT S_BAES_Evacuation_non etanche et etanche.pdf | https://search.abb.com/library/Download.aspx?DocumentID=9AKK108466A6334&LanguageCode=fr&DocumentPartId=&Action=Launch | https://search.abb.com/library/Download.aspx?DocumentID=9AKK108466A6334&LanguageCode=fr&DocumentPartId=&Action=Launch
Kaufel | 100312K | PHOTOBD | 1 |  | 1_PHOTOBD_100312K | https://cdn.productimages.abb.com/9PAA00000090105_400x400.png | https://cdn.productimages.abb.com/9PAA00000090105_400x400.png
Kaufel | 100312K | CMC | 1 | NF | 1_T 22023.pdf | https://search.abb.com/library/Download.aspx?DocumentID=9AKK108467A4014&LanguageCode=fr&DocumentPartId=&Action=Launch | https://search.abb.com/library/Download.aspx?DocumentID=9AKK108467A4014&LanguageCode=fr&DocumentPartId=&Action=Launch
Kaufel | 100312K | VIDEO | 2 |  | 2_ABB_ELIP_F&B_Plant_FR_9AKK108466A6948.pdf | https://search.abb.com/library/Download.aspx?DocumentID=9AKK108466A6948&LanguageCode=fr&DocumentPartId=&Action=Launch | https://search.abb.com/library/Download.aspx?DocumentID=9AKK108466A6948&LanguageCode=fr&DocumentPartId=&Action=Launch
Kaufel | 100312K | NOTICE | 2 |  | 2_NOT BRIOSPOT S 141NTC279 IND00.pdf | https://search.abb.com/library/Download.aspx?DocumentID=9AKK108466A5921&LanguageCode=fr&DocumentPartId=&Action=Launch | https://search.abb.com/library/Download.aspx?DocumentID=9AKK108466A5921&LanguageCode=fr&DocumentPartId=&Action=Launch
Kaufel | 100312K | FICHE | 1 |  | FICHE_100312K_1 | https://new.abb.com/products/7TCA309010R0099 | https://new.abb.com/products/fr/7TCA309010R0099?printout
Kaufel | 100313K | ARGUG | 1 | BrioSpot S - la gamme saillie
Kaufel | 100313K | VIDEO | 1 |  | 1_ABB_ELIP_F&B_Plant_EN_9AKK108466A6948.pdf | https://search.abb.com/library/Download.aspx?DocumentID=9AKK108466A6948&LanguageCode=en&DocumentPartId=&Action=Launch | https://search.abb.com/library/Download.aspx?DocumentID=9AKK108466A6948&LanguageCode=en&DocumentPartId=&Action=Launch
Kaufel | 100313K | NOTICE | 1 |  | 1_BRIOSPOT S_BAES_Locaux a sommeil_non etanche et etanche.pdf | https://search.abb.com/library/Download.aspx?DocumentID=9AKK108466A6336&LanguageCode=fr&DocumentPartId=&Action=Launch | https://search.abb.com/library/Download.aspx?DocumentID=9AKK108466A6336&LanguageCode=fr&DocumentPartId=&Action=Launch
Kaufel | 100313K | PHOTOBD | 1 |  | 1_PHOTOBD_100313K | https://cdn.productimages.abb.com/9PAA00000090105_400x400.png | https://cdn.productimages.abb.com/9PAA00000090105_400x400.png
Kaufel | 100313K | CMC | 1 | NF | 1_T 22022.pdf | https://search.abb.com/library/Download.aspx?DocumentID=9AKK108467A4013&LanguageCode=fr&DocumentPartId=&Action=Launch | https://search.abb.com/library/Download.aspx?DocumentID=9AKK108467A4013&LanguageCode=fr&DocumentPartId=&Action=Launch
Kaufel | 100313K | VIDEO | 2 |  | 2_ABB_ELIP_F&B_Plant_FR_9AKK108466A6948.pdf | https://search.abb.com/library/Download.aspx?DocumentID=9AKK108466A6948&LanguageCode=fr&DocumentPartId=&Action=Launch | https://search.abb.com/library/Download.aspx?DocumentID=9AKK108466A6948&LanguageCode=fr&DocumentPartId=&Action=Launch
Kaufel | 100313K | NOTICE | 2 |  | 2_NOT BRIOSPOT S 141NTC279 IND00.pdf | https://search.abb.com/library/Download.aspx?DocumentID=9AKK108466A5921&LanguageCode=fr&DocumentPartId=&Action=Launch | https://search.abb.com/library/Download.aspx?DocumentID=9AKK108466A5921&LanguageCode=fr&DocumentPartId=&Action=Launch
Kaufel | 100313K | FICHE | 1 |  | FICHE_100313K_1 | https://new.abb.com/products/7TCA309010R0100 | https://new.abb.com/products/fr/7TCA309010R0100?printout
Kaufel | 100314K | ARGUG | 1 | BrioSpot S - la gamme saillie
Kaufel | 100314K | VIDEO | 1 |  | 1_ABB_ELIP_F&B_Plant_EN_9AKK108466A6948.pdf | https://search.abb.com/library/Download.aspx?DocumentID=9AKK108466A6948&LanguageCode=en&DocumentPartId=&Action=Launch | https://search.abb.com/library/Download.aspx?DocumentID=9AKK108466A6948&LanguageCode=en&DocumentPartId=&Action=Launch
Kaufel | 100314K | NOTICE | 1 |  | 1_BRIOSPOT S_BAES_Locaux a sommeil_non etanche et etanche.pdf | https://search.abb.com/library/Download.aspx?DocumentID=9AKK108466A6336&LanguageCode=fr&DocumentPartId=&Action=Launch | https://search.abb.com/library/Download.aspx?DocumentID=9AKK108466A6336&LanguageCode=fr&DocumentPartId=&Action=Launch
Kaufel | 100314K | PHOTOBD | 1 |  | 1_PHOTOBD_100314K | https://cdn.productimages.abb.com/9PAA00000090105_400x400.png | https://cdn.productimages.abb.com/9PAA00000090105_400x400.png
Kaufel | 100314K | CMC | 1 | NF | 1_T 22022.pdf | https://search.abb.com/library/Download.aspx?DocumentID=9AKK108467A4013&LanguageCode=fr&DocumentPartId=&Action=Launch | https://search.abb.com/library/Download.aspx?DocumentID=9AKK108467A4013&LanguageCode=fr&DocumentPartId=&Action=Launch
Kaufel | 100314K | VIDEO | 2 |  | 2_ABB_ELIP_F&B_Plant_FR_9AKK108466A6948.pdf | https://search.abb.com/library/Download.aspx?DocumentID=9AKK108466A6948&LanguageCode=fr&DocumentPartId=&Action=Launch | https://search.abb.com/library/Download.aspx?DocumentID=9AKK108466A6948&LanguageCode=fr&DocumentPartId=&Action=Launch
Kaufel | 100314K | NOTICE | 2 |  | 2_NOT BRIOSPOT S 141NTC279 IND00.pdf | https://search.abb.com/library/Download.aspx?DocumentID=9AKK108466A5921&LanguageCode=fr&DocumentPartId=&Action=Launch | https://search.abb.com/library/Download.aspx?DocumentID=9AKK108466A5921&LanguageCode=fr&DocumentPartId=&Action=Launch
Kaufel | 100314K | FICHE | 1 |  | FICHE_100314K_1 | https://new.abb.com/products/7TCA309010R0101 | https://new.abb.com/products/fr/7TCA309010R0101?printout
Kaufel | 100315K | ARGUG | 1 | BrioSpot S - la gamme saillie
Kaufel | 100315K | VIDEO | 1 |  | 1_ABB_ELIP_F&B_Plant_EN_9AKK108466A6948.pdf | https://search.abb.com/library/Download.aspx?DocumentID=9AKK108466A6948&LanguageCode=en&DocumentPartId=&Action=Launch | https://search.abb.com/library/Download.aspx?DocumentID=9AKK108466A6948&LanguageCode=en&DocumentPartId=&Action=Launch
Kaufel | 100315K | NOTICE | 1 |  | 1_BRIOSPOT S_BAES_Ambiance_non etanche et etanche.pdf | https://search.abb.com/library/Download.aspx?DocumentID=9AKK108466A6338&LanguageCode=fr&DocumentPartId=&Action=Launch | https://search.abb.com/library/Download.aspx?DocumentID=9AKK108466A6338&LanguageCode=fr&DocumentPartId=&Action=Launch
Kaufel | 100315K | PHOTOBD | 1 |  | 1_PHOTOBD_100315K | https://cdn.productimages.abb.com/9PAA00000090102_400x400.png | https://cdn.productimages.abb.com/9PAA00000090102_400x400.png
Kaufel | 100315K | CMC | 1 | NF | 1_T 22019.pdf | https://search.abb.com/library/Download.aspx?DocumentID=9AKK108467A4012&LanguageCode=fr&DocumentPartId=&Action=Launch | https://search.abb.com/library/Download.aspx?DocumentID=9AKK108467A4012&LanguageCode=fr&DocumentPartId=&Action=Launch
Kaufel | 100315K | VIDEO | 2 |  | 2_ABB_ELIP_F&B_Plant_FR_9AKK108466A6948.pdf | https://search.abb.com/library/Download.aspx?DocumentID=9AKK108466A6948&LanguageCode=fr&DocumentPartId=&Action=Launch | https://search.abb.com/library/Download.aspx?DocumentID=9AKK108466A6948&LanguageCode=fr&DocumentPartId=&Action=Launch
Kaufel | 100315K | NOTICE | 2 |  | 2_NOT BRIOSPOT S 141NTC279 IND00.pdf | https://search.abb.com/library/Download.aspx?DocumentID=9AKK108466A5921&LanguageCode=fr&DocumentPartId=&Action=Launch | https://search.abb.com/library/Download.aspx?DocumentID=9AKK108466A5921&LanguageCode=fr&DocumentPartId=&Action=Launch
Kaufel | 100315K | FICHE | 1 |  | FICHE_100315K_1 | https://new.abb.com/products/7TCA309010R0102 | https://new.abb.com/products/fr/7TCA309010R0102?printout
Kaufel | 100316K | ARGUG | 1 | BrioSpot S - la gamme saillie
Kaufel | 100316K | VIDEO | 1 |  | 1_ABB_ELIP_F&B_Plant_EN_9AKK108466A6948.pdf | https://search.abb.com/library/Download.aspx?DocumentID=9AKK108466A6948&LanguageCode=en&DocumentPartId=&Action=Launch | https://search.abb.com/library/Download.aspx?DocumentID=9AKK108466A6948&LanguageCode=en&DocumentPartId=&Action=Launch
Kaufel | 100316K | NOTICE | 1 |  | 1_BRIOSPOT S_BAES_Ambiance_non etanche et etanche.pdf | https://search.abb.com/library/Download.aspx?DocumentID=9AKK108466A6338&LanguageCode=fr&DocumentPartId=&Action=Launch | https://search.abb.com/library/Download.aspx?DocumentID=9AKK108466A6338&LanguageCode=fr&DocumentPartId=&Action=Launch
Kaufel | 100316K | PHOTOBD | 1 |  | 1_PHOTOBD_100316K | https://cdn.productimages.abb.com/9PAA00000090102_400x400.png | https://cdn.productimages.abb.com/9PAA00000090102_400x400.png
Kaufel | 100316K | CMC | 1 | NF | 1_T 22019.pdf | https://search.abb.com/library/Download.aspx?DocumentID=9AKK108467A4012&LanguageCode=fr&DocumentPartId=&Action=Launch | https://search.abb.com/library/Download.aspx?DocumentID=9AKK108467A4012&LanguageCode=fr&DocumentPartId=&Action=Launch
Kaufel | 100316K | VIDEO | 2 |  | 2_ABB_ELIP_F&B_Plant_FR_9AKK108466A6948.pdf | https://search.abb.com/library/Download.aspx?DocumentID=9AKK108466A6948&LanguageCode=fr&DocumentPartId=&Action=Launch | https://search.abb.com/library/Download.aspx?DocumentID=9AKK108466A6948&LanguageCode=fr&DocumentPartId=&Action=Launch
Kaufel | 100316K | NOTICE | 2 |  | 2_NOT BRIOSPOT S 141NTC279 IND00.pdf | https://search.abb.com/library/Download.aspx?DocumentID=9AKK108466A5921&LanguageCode=fr&DocumentPartId=&Action=Launch | https://search.abb.com/library/Download.aspx?DocumentID=9AKK108466A5921&LanguageCode=fr&DocumentPartId=&Action=Launch
Kaufel | 100316K | FICHE | 1 |  | FICHE_100316K_1 | https://new.abb.com/products/7TCA309010R0103 | https://new.abb.com/products/fr/7TCA309010R0103?printout
Kaufel | 100411K | ARGUG | 1 | BrioSpot S - la gamme saillie
Kaufel | 100411K | VIDEO | 1 |  | 1_ABB_ELIP_F&B_Plant_EN_9AKK108466A6948.pdf | https://search.abb.com/library/Download.aspx?DocumentID=9AKK108466A6948&LanguageCode=en&DocumentPartId=&Action=Launch | https://search.abb.com/library/Download.aspx?DocumentID=9AKK108466A6948&LanguageCode=en&DocumentPartId=&Action=Launch
Kaufel | 100411K | NOTICE | 1 |  | 1_BRIOSPOT S_BAES_Evacuation_non etanche et etanche.pdf | https://search.abb.com/library/Download.aspx?DocumentID=9AKK108466A6334&LanguageCode=fr&DocumentPartId=&Action=Launch | https://search.abb.com/library/Download.aspx?DocumentID=9AKK108466A6334&LanguageCode=fr&DocumentPartId=&Action=Launch
Kaufel | 100411K | PHOTOBD | 1 |  | 1_PHOTOBD_100411K | https://cdn.productimages.abb.com/9PAA00000090104_400x400.png | https://cdn.productimages.abb.com/9PAA00000090104_400x400.png
Kaufel | 100411K | CMC | 1 | NF | 1_T 22024.pdf | https://search.abb.com/library/Download.aspx?DocumentID=9AKK108467A4015&LanguageCode=fr&DocumentPartId=&Action=Launch | https://search.abb.com/library/Download.aspx?DocumentID=9AKK108467A4015&LanguageCode=fr&DocumentPartId=&Action=Launch
Kaufel | 100411K | VIDEO | 2 |  | 2_ABB_ELIP_F&B_Plant_FR_9AKK108466A6948.pdf | https://search.abb.com/library/Download.aspx?DocumentID=9AKK108466A6948&LanguageCode=fr&DocumentPartId=&Action=Launch | https://search.abb.com/library/Download.aspx?DocumentID=9AKK108466A6948&LanguageCode=fr&DocumentPartId=&Action=Launch
Kaufel | 100411K | NOTICE | 2 |  | 2_NOT BRIOSPOT S 141NTC279 IND00.pdf | https://search.abb.com/library/Download.aspx?DocumentID=9AKK108466A5921&LanguageCode=fr&DocumentPartId=&Action=Launch | https://search.abb.com/library/Download.aspx?DocumentID=9AKK108466A5921&LanguageCode=fr&DocumentPartId=&Action=Launch
Kaufel | 100411K | FICHE | 1 |  | FICHE_100411K_1 | https://new.abb.com/products/7TCA309010R0106 | https://new.abb.com/products/fr/7TCA309010R0106?printout
Kaufel | 100412K | ARGUG | 1 | BrioSpot S - la gamme saillie
Kaufel | 100412K | VIDEO | 1 |  | 1_ABB_ELIP_F&B_Plant_EN_9AKK108466A6948.pdf | https://search.abb.com/library/Download.aspx?DocumentID=9AKK108466A6948&LanguageCode=en&DocumentPartId=&Action=Launch | https://search.abb.com/library/Download.aspx?DocumentID=9AKK108466A6948&LanguageCode=en&DocumentPartId=&Action=Launch
Kaufel | 100412K | NOTICE | 1 |  | 1_BRIOSPOT S_BAES_Evacuation_non etanche et etanche.pdf | https://search.abb.com/library/Download.aspx?DocumentID=9AKK108466A6334&LanguageCode=fr&DocumentPartId=&Action=Launch | https://search.abb.com/library/Download.aspx?DocumentID=9AKK108466A6334&LanguageCode=fr&DocumentPartId=&Action=Launch
Kaufel | 100412K | PHOTOBD | 1 |  | 1_PHOTOBD_100412K | https://cdn.productimages.abb.com/9PAA00000090104_400x400.png | https://cdn.productimages.abb.com/9PAA00000090104_400x400.png
Kaufel | 100412K | CMC | 1 | NF | 1_T 22024.pdf | https://search.abb.com/library/Download.aspx?DocumentID=9AKK108467A4015&LanguageCode=fr&DocumentPartId=&Action=Launch | https://search.abb.com/library/Download.aspx?DocumentID=9AKK108467A4015&LanguageCode=fr&DocumentPartId=&Action=Launch
Kaufel | 100412K | VIDEO | 2 |  | 2_ABB_ELIP_F&B_Plant_FR_9AKK108466A6948.pdf | https://search.abb.com/library/Download.aspx?DocumentID=9AKK108466A6948&LanguageCode=fr&DocumentPartId=&Action=Launch | https://search.abb.com/library/Download.aspx?DocumentID=9AKK108466A6948&LanguageCode=fr&DocumentPartId=&Action=Launch
Kaufel | 100412K | NOTICE | 2 |  | 2_NOT BRIOSPOT S 141NTC279 IND00.pdf | https://search.abb.com/library/Download.aspx?DocumentID=9AKK108466A5921&LanguageCode=fr&DocumentPartId=&Action=Launch | https://search.abb.com/library/Download.aspx?DocumentID=9AKK108466A5921&LanguageCode=fr&DocumentPartId=&Action=Launch
Kaufel | 100412K | FICHE | 1 |  | FICHE_100412K_1 | https://new.abb.com/products/7TCA309010R0107 | https://new.abb.com/products/fr/7TCA309010R0107?printout
Kaufel | 100604K | ARGUG | 1 | L’innovation qui transforme l’éclairage de sécurité en véritable intégration harmonieuse. Avec son enjoliveur ultra plat et son module électronique encastré (Ø 67mm), BrioSpot révolutionne l’éclairage de sécurité en garantissant une intégration parfaite et respectueuse du concept architectural: Restaurants, hôtels, bureaux, centre commerciaux, musées... Pensé pour être installé très rapidement et très facilement, BrioSpot répond aux dernières tendances des bâtiments tertiaires et résidentiels grâce à une personnalisation retardée.
Kaufel | 100604K | NOTICE | 1 |  | 1_NOTICE_BrioSpot.pdf | https://search.abb.com/library/Download.aspx?DocumentID=9AKK107045A1555&LanguageCode=fr&DocumentPartId=&Action=Launch | https://search.abb.com/library/Download.aspx?DocumentID=9AKK107045A1555&LanguageCode=fr&DocumentPartId=&Action=Launch
Kaufel | 100604K | PHOTOBD | 1 |  | 1_PHOTOBD_100604K | https://cdn.productimages.abb.com/9PAA00000022155_720x540.jpg | https://cdn.productimages.abb.com/9PAA00000022155_720x540.jpg
Kaufel | 100604K | FICHE | 1 |  | FICHE_100604K_1 | https://new.abb.com/products/7TCA091830R0074 | https://new.abb.com/products/fr/7TCA091830R0074?printout
Kaufel | 100605K | ARGUG | 1 | BrioSpot R - la gamme encastré
Kaufel | 100605K | PHOTOBD | 1 |  | 1_PHOTOBD_100605K | https://cdn.productimages.abb.com/3BSE066200_720x540.jpg | https://cdn.productimages.abb.com/3BSE066200_720x540.jpg
Kaufel | 100605K | FICHE | 1 |  | FICHE_100605K_1 | https://new.abb.com/products/7TCA307020R0062 | https://new.abb.com/products/fr/7TCA307020R0062?printout
Kaufel | 100606K | ARGUG | 1 | BrioSpot R - la gamme encastré
Kaufel | 100606K | PHOTOBD | 1 |  | 1_PHOTOBD_100606K | https://cdn.productimages.abb.com/3BSE066200_720x540.jpg | https://cdn.productimages.abb.com/3BSE066200_720x540.jpg
Kaufel | 100606K | FICHE | 1 |  | FICHE_100606K_1 | https://new.abb.com/products/7TCA307020R0063 | https://new.abb.com/products/fr/7TCA307020R0063?printout
Kaufel | 100611K | ARGUG | 1 | BrioSpot S - la gamme saillie
Kaufel | 100611K | VIDEO | 1 |  | 1_ABB_ELIP_F&B_Plant_EN_9AKK108466A6948.pdf | https://search.abb.com/library/Download.aspx?DocumentID=9AKK108466A6948&LanguageCode=en&DocumentPartId=&Action=Launch | https://search.abb.com/library/Download.aspx?DocumentID=9AKK108466A6948&LanguageCode=en&DocumentPartId=&Action=Launch
Kaufel | 100611K | NOTICE | 1 |  | 1_BRIOSPOT S_BAES_Evacuation_non etanche et etanche.pdf | https://search.abb.com/library/Download.aspx?DocumentID=9AKK108466A6334&LanguageCode=fr&DocumentPartId=&Action=Launch | https://search.abb.com/library/Download.aspx?DocumentID=9AKK108466A6334&LanguageCode=fr&DocumentPartId=&Action=Launch
Kaufel | 100611K | CMC | 1 | NF | 1_T 22024.pdf | https://search.abb.com/library/Download.aspx?DocumentID=9AKK108467A4015&LanguageCode=fr&DocumentPartId=&Action=Launch | https://search.abb.com/library/Download.aspx?DocumentID=9AKK108467A4015&LanguageCode=fr&DocumentPartId=&Action=Launch
Kaufel | 100611K | VIDEO | 2 |  | 2_ABB_ELIP_F&B_Plant_FR_9AKK108466A6948.pdf | https://search.abb.com/library/Download.aspx?DocumentID=9AKK108466A6948&LanguageCode=fr&DocumentPartId=&Action=Launch | https://search.abb.com/library/Download.aspx?DocumentID=9AKK108466A6948&LanguageCode=fr&DocumentPartId=&Action=Launch
Kaufel | 100611K | NOTICE | 2 |  | 2_NOT BRIOSPOT S 141NTC279 IND00.pdf | https://search.abb.com/library/Download.aspx?DocumentID=9AKK108466A5921&LanguageCode=fr&DocumentPartId=&Action=Launch | https://search.abb.com/library/Download.aspx?DocumentID=9AKK108466A5921&LanguageCode=fr&DocumentPartId=&Action=Launch
Kaufel | 100611K | FICHE | 1 |  | FICHE_100611K_1 | https://new.abb.com/products/7TCA300090R0108 | https://new.abb.com/products/fr/7TCA300090R0108?printout
Kaufel | 100612K | ARGUG | 1 | BrioSpot S - la gamme saillie
Kaufel | 100612K | VIDEO | 1 |  | 1_ABB_ELIP_F&B_Plant_EN_9AKK108466A6948.pdf | https://search.abb.com/library/Download.aspx?DocumentID=9AKK108466A6948&LanguageCode=en&DocumentPartId=&Action=Launch | https://search.abb.com/library/Download.aspx?DocumentID=9AKK108466A6948&LanguageCode=en&DocumentPartId=&Action=Launch
Kaufel | 100612K | NOTICE | 1 |  | 1_BRIOSPOT S_BAES_Evacuation_non etanche et etanche.pdf | https://search.abb.com/library/Download.aspx?DocumentID=9AKK108466A6334&LanguageCode=fr&DocumentPartId=&Action=Launch | https://search.abb.com/library/Download.aspx?DocumentID=9AKK108466A6334&LanguageCode=fr&DocumentPartId=&Action=Launch
Kaufel | 100612K | PHOTOBD | 1 |  | 1_PHOTOBD_100612K | https://cdn.productimages.abb.com/9PAA00000090105_400x400.png | https://cdn.productimages.abb.com/9PAA00000090105_400x400.png
Kaufel | 100612K | CMC | 1 | NF | 1_T 22024.pdf | https://search.abb.com/library/Download.aspx?DocumentID=9AKK108467A4015&LanguageCode=fr&DocumentPartId=&Action=Launch | https://search.abb.com/library/Download.aspx?DocumentID=9AKK108467A4015&LanguageCode=fr&DocumentPartId=&Action=Launch
Kaufel | 100612K | VIDEO | 2 |  | 2_ABB_ELIP_F&B_Plant_FR_9AKK108466A6948.pdf | https://search.abb.com/library/Download.aspx?DocumentID=9AKK108466A6948&LanguageCode=fr&DocumentPartId=&Action=Launch | https://search.abb.com/library/Download.aspx?DocumentID=9AKK108466A6948&LanguageCode=fr&DocumentPartId=&Action=Launch
Kaufel | 100612K | NOTICE | 2 |  | 2_NOT BRIOSPOT S 141NTC279 IND00.pdf | https://search.abb.com/library/Download.aspx?DocumentID=9AKK108466A5921&LanguageCode=fr&DocumentPartId=&Action=Launch | https://search.abb.com/library/Download.aspx?DocumentID=9AKK108466A5921&LanguageCode=fr&DocumentPartId=&Action=Launch
Kaufel | 100612K | FICHE | 1 |  | FICHE_100612K_1 | https://new.abb.com/products/7TCA309010R0109 | https://new.abb.com/products/fr/7TCA309010R0109?printout
Kaufel | 100701K | ARGUG | 1 | L’innovation qui transforme l’éclairage de sécurité en véritable intégration harmonieuse. Avec son enjoliveur ultra plat et son module électronique encastré (Ø 67mm), BrioSpot révolutionne l’éclairage de sécurité en garantissant une intégration parfaite et respectueuse du concept architectural: Restaurants, hôtels, bureaux, centre commerciaux, musées... Pensé pour être installé très rapidement et très facilement, BrioSpot répond aux dernières tendances des bâtiments tertiaires et résidentiels grâce à une personnalisation retardée.
Kaufel | 100701K | NOTICE | 1 |  | 1_NOTICE_BrioSpot.pdf | https://search.abb.com/library/Download.aspx?DocumentID=9AKK107045A1555&LanguageCode=fr&DocumentPartId=&Action=Launch | https://search.abb.com/library/Download.aspx?DocumentID=9AKK107045A1555&LanguageCode=fr&DocumentPartId=&Action=Launch
Kaufel | 100701K | PHOTOBD | 1 |  | 1_PHOTOBD_100701K | https://cdn.productimages.abb.com/9PAA00000090108_400x400.png | https://cdn.productimages.abb.com/9PAA00000090108_400x400.png
Kaufel | 100701K | FICHE | 1 |  | FICHE_100701K_1 | https://new.abb.com/products/7TCA091830R0072 | https://new.abb.com/products/fr/7TCA091830R0072?printout
Kaufel | 100702K | ARGUG | 1 | L’innovation qui transforme l’éclairage de sécurité en véritable intégration harmonieuse. Avec son enjoliveur ultra plat et son module électronique encastré (Ø 67mm), BrioSpot révolutionne l’éclairage de sécurité en garantissant une intégration parfaite et respectueuse du concept architectural: Restaurants, hôtels, bureaux, centre commerciaux, musées... Pensé pour être installé très rapidement et très facilement, BrioSpot répond aux dernières tendances des bâtiments tertiaires et résidentiels grâce à une personnalisation retardée.
Kaufel | 100702K | NOTICE | 1 |  | 1_NOTICE_BrioSpot.pdf | https://search.abb.com/library/Download.aspx?DocumentID=9AKK107045A1555&LanguageCode=fr&DocumentPartId=&Action=Launch | https://search.abb.com/library/Download.aspx?DocumentID=9AKK107045A1555&LanguageCode=fr&DocumentPartId=&Action=Launch
Kaufel | 100702K | PHOTOBD | 1 |  | 1_PHOTOBD_100702K | https://cdn.productimages.abb.com/9PAA00000096299_400x400.png | https://cdn.productimages.abb.com/9PAA00000096299_400x400.png
Kaufel | 100702K | FICHE | 1 |  | FICHE_100702K_1 | https://new.abb.com/products/7TCA091830R0073 | https://new.abb.com/products/fr/7TCA091830R0073?printout
Kaufel | 100810K | ARGUG | 1 | BrioSpot S - la gamme saillie
Kaufel | 100810K | NOTICE | 1 |  | 1_FP_BRIOSPOT R_BAES_EVACUATION_DBR.pdf | https://search.abb.com/library/Download.aspx?DocumentID=9AKK108466A8456&LanguageCode=fr&DocumentPartId=&Action=Launch | https://search.abb.com/library/Download.aspx?DocumentID=9AKK108466A8456&LanguageCode=fr&DocumentPartId=&Action=Launch
Kaufel | 100810K | PHOTOBD | 1 |  | 1_PHOTOBD_100810K | https://cdn.productimages.abb.com/9PAA00000094224_400x400.png | https://cdn.productimages.abb.com/9PAA00000094224_400x400.png
Kaufel | 100810K | NOTICE | 2 |  | 2_NOT BRIOSPOT R 141NTC291 IND00.pdf | https://search.abb.com/library/Download.aspx?DocumentID=9AKK108466A7539&LanguageCode=fr&DocumentPartId=&Action=Launch | https://search.abb.com/library/Download.aspx?DocumentID=9AKK108466A7539&LanguageCode=fr&DocumentPartId=&Action=Launch
Kaufel | 100810K | FICHE | 1 |  | FICHE_100810K_1 | https://new.abb.com/products/7TCA309010R0124 | https://new.abb.com/products/fr/7TCA309010R0124?printout
Kaufel | 100811K | ARGUG | 1 | BrioSpot S - la gamme saillie
Kaufel | 100811K | NOTICE | 1 |  | 1_FP_BRIOSPOT R_BAES_EVACUATION_DBR.pdf | https://search.abb.com/library/Download.aspx?DocumentID=9AKK108466A8456&LanguageCode=fr&DocumentPartId=&Action=Launch | https://search.abb.com/library/Download.aspx?DocumentID=9AKK108466A8456&LanguageCode=fr&DocumentPartId=&Action=Launch
Kaufel | 100811K | PHOTOBD | 1 |  | 1_PHOTOBD_100811K | https://cdn.productimages.abb.com/9PAA00000094225_400x400.png | https://cdn.productimages.abb.com/9PAA00000094225_400x400.png
Kaufel | 100811K | NOTICE | 2 |  | 2_NOT BRIOSPOT R 141NTC291 IND00.pdf | https://search.abb.com/library/Download.aspx?DocumentID=9AKK108466A7539&LanguageCode=fr&DocumentPartId=&Action=Launch | https://search.abb.com/library/Download.aspx?DocumentID=9AKK108466A7539&LanguageCode=fr&DocumentPartId=&Action=Launch
Kaufel | 100811K | FICHE | 1 |  | FICHE_100811K_1 | https://new.abb.com/products/7TCA309010R0125 | https://new.abb.com/products/fr/7TCA309010R0125?printout
Kaufel | 100812K | ARGUG | 1 | BrioSpot S - la gamme saillie
Kaufel | 100812K | NOTICE | 1 |  | 1_FP_BRIOSPOT R_BAES_EVACUATION_DBR.pdf | https://search.abb.com/library/Download.aspx?DocumentID=9AKK108466A8456&LanguageCode=fr&DocumentPartId=&Action=Launch | https://search.abb.com/library/Download.aspx?DocumentID=9AKK108466A8456&LanguageCode=fr&DocumentPartId=&Action=Launch
Kaufel | 100812K | PHOTOBD | 1 |  | 1_PHOTOBD_100812K | https://cdn.productimages.abb.com/9PAA00000094224_400x400.png | https://cdn.productimages.abb.com/9PAA00000094224_400x400.png
Kaufel | 100812K | NOTICE | 2 |  | 2_NOT BRIOSPOT R 141NTC291 IND00.pdf | https://search.abb.com/library/Download.aspx?DocumentID=9AKK108466A7539&LanguageCode=fr&DocumentPartId=&Action=Launch | https://search.abb.com/library/Download.aspx?DocumentID=9AKK108466A7539&LanguageCode=fr&DocumentPartId=&Action=Launch
Kaufel | 100812K | FICHE | 1 |  | FICHE_100812K_1 | https://new.abb.com/products/7TCA309010R0126 | https://new.abb.com/products/fr/7TCA309010R0126?printout
Kaufel | 100813K | ARGUG | 1 | BrioSpot S - la gamme saillie
Kaufel | 100813K | NOTICE | 1 |  | 1_FP_BRIOSPOT R_BAES_EVACUATION_DBR.pdf | https://search.abb.com/library/Download.aspx?DocumentID=9AKK108466A8456&LanguageCode=fr&DocumentPartId=&Action=Launch | https://search.abb.com/library/Download.aspx?DocumentID=9AKK108466A8456&LanguageCode=fr&DocumentPartId=&Action=Launch
Kaufel | 100813K | PHOTOBD | 1 |  | 1_PHOTOBD_100813K | https://cdn.productimages.abb.com/9PAA00000094225_400x400.png | https://cdn.productimages.abb.com/9PAA00000094225_400x400.png
Kaufel | 100813K | NOTICE | 2 |  | 2_NOT BRIOSPOT R 141NTC291 IND00.pdf | https://search.abb.com/library/Download.aspx?DocumentID=9AKK108466A7539&LanguageCode=fr&DocumentPartId=&Action=Launch | https://search.abb.com/library/Download.aspx?DocumentID=9AKK108466A7539&LanguageCode=fr&DocumentPartId=&Action=Launch
Kaufel | 100813K | FICHE | 1 |  | FICHE_100813K_1 | https://new.abb.com/products/7TCA309010R0127 | https://new.abb.com/products/fr/7TCA309010R0127?printout
Kaufel | 101111K | ARGU | 1 | Bloc évacuation étanche cylindrique Autotestable SATI - 100% LED - NF AEAS - BAES - LED témoin circulaire - 200lm - P - IP68 IK10 - Conso <3,6W - Equipé de 1 x PE - Dimensions en mm (LxlxØ) : 398x120x108 - Enveloppe Inox 316L / Polycarbonate - Livré avec 3 étiquettes réglementaires - Adapté pour utilisation en MILIEU MARIN
Kaufel | 101111K | ARGUG | 1 | Conciliez esthétique et exigences industrielles Robuste pour les environnements industriels, son design s'adapte harmonieusement aux bâtiments tertiaires. Indulux, solution en acier inoxydable résiste à la poussière et à l'eau, même dans les conditions extrêmes. Son ouverture coulissante facilite l'installation et la maintenance. Son éclairage LED performant mettra en valeur tout type d'établissement où la sécurité est le maître mot. Indulux est disponible en BAES et LSC (fonctions évacuation et ambiance).
Kaufel | 101111K | NOTICE | 1 |  | 1_FP_Indulux316L_BAES.pdf | https://search.abb.com/library/Download.aspx?DocumentID=9AKK107492A8888&LanguageCode=fr&DocumentPartId=&Action=Launch | https://search.abb.com/library/Download.aspx?DocumentID=9AKK107492A8888&LanguageCode=fr&DocumentPartId=&Action=Launch
Kaufel | 101111K | CMC | 1 | NF | 1_LIC_T17052_Indulux_BAES_Evacuation.pdf | https://search.abb.com/library/Download.aspx?DocumentID=9AKK107046A5258&LanguageCode=fr&DocumentPartId=&Action=Launch | https://search.abb.com/library/Download.aspx?DocumentID=9AKK107046A5258&LanguageCode=fr&DocumentPartId=&Action=Launch
Kaufel | 101111K | PHOTOBD | 1 |  | 1_PHOTOBD_101111K | https://cdn.productimages.abb.com/9PAA00000000323_720x540.jpg | https://cdn.productimages.abb.com/9PAA00000000323_720x540.jpg
Kaufel | 101111K | NOTICE | 2 |  | 2_Notice Indulux 141NTC268-IND02.pdf | https://search.abb.com/library/Download.aspx?DocumentID=9AKK107680A0239&LanguageCode=fr&DocumentPartId=&Action=Launch | https://search.abb.com/library/Download.aspx?DocumentID=9AKK107680A0239&LanguageCode=fr&DocumentPartId=&Action=Launch
Kaufel | 101111K | FICHE | 1 |  | FICHE_101111K_1 | https://new.abb.com/products/7TCA091720R0198 | https://new.abb.com/products/fr/7TCA091720R0198?printout
Kaufel | 101112K | ARGU | 1 | Bloc évacuation étanche cylindrique Adressable SATI - 100% LED - NF AEAS - BAES - LED témoin circulaire - 200lm - P - IP68 IK10 - Conso <3,6W - Equipé de 1 x PE - Dimensions en mm (LxlxØ) : 398x120x108 - Enveloppe Inox 316L / Polycarbonate - Livré avec 3 étiquettes réglementaires - Adapté pour utilisation en MILIEU MARIN
Kaufel | 101112K | ARGUG | 1 | Conciliez esthétique et exigences industrielles Robuste pour les environnements industriels, son design s'adapte harmonieusement aux bâtiments tertiaires. Indulux, solution en acier inoxydable résiste à la poussière et à l'eau, même dans les conditions extrêmes. Son ouverture coulissante facilite l'installation et la maintenance. Son éclairage LED performant mettra en valeur tout type d'établissement où la sécurité est le maître mot. Indulux est disponible en BAES et LSC (fonctions évacuation et ambiance).
Kaufel | 101112K | NOTICE | 1 |  | 1_FP_Indulux316L_BAES.pdf | https://search.abb.com/library/Download.aspx?DocumentID=9AKK107492A8888&LanguageCode=fr&DocumentPartId=&Action=Launch | https://search.abb.com/library/Download.aspx?DocumentID=9AKK107492A8888&LanguageCode=fr&DocumentPartId=&Action=Launch
Kaufel | 101112K | CMC | 1 | NF | 1_LIC_T17052_Indulux_BAES_Evacuation.pdf | https://search.abb.com/library/Download.aspx?DocumentID=9AKK107046A5258&LanguageCode=fr&DocumentPartId=&Action=Launch | https://search.abb.com/library/Download.aspx?DocumentID=9AKK107046A5258&LanguageCode=fr&DocumentPartId=&Action=Launch
Kaufel | 101112K | PHOTOBD | 1 |  | 1_PHOTOBD_101112K | https://cdn.productimages.abb.com/9PAA00000000323_720x540.jpg | https://cdn.productimages.abb.com/9PAA00000000323_720x540.jpg
Kaufel | 101112K | VIDEO | 1 |  | 1_y2mate.com - Kaufel Indulux_1080p.mp4 | https://search.abb.com/library/Download.aspx?DocumentID=9AKK108466A1153&LanguageCode=fr&DocumentPartId=&Action=Launch | https://search.abb.com/library/Download.aspx?DocumentID=9AKK108466A1153&LanguageCode=fr&DocumentPartId=&Action=Launch
Kaufel | 101112K | NOTICE | 2 |  | 2_Notice Indulux 141NTC268-IND02.pdf | https://search.abb.com/library/Download.aspx?DocumentID=9AKK107680A0239&LanguageCode=fr&DocumentPartId=&Action=Launch | https://search.abb.com/library/Download.aspx?DocumentID=9AKK107680A0239&LanguageCode=fr&DocumentPartId=&Action=Launch
Kaufel | 101112K | FICHE | 1 |  | FICHE_101112K_1 | https://new.abb.com/products/7TCA091720R0199 | https://new.abb.com/products/fr/7TCA091720R0199?printout
Kaufel | 101121K | ARGU | 1 | Bloc ambiance étanche cylindrique Autotestable SATI - 100% LED - NF AEAS - BAES - LED témoin circulaire - 400lm - NP - IP68 IK10 - Conso <1,9W - Equipé de 1 x PE - Dimensions en mm (LxlxØ) : 398x120x108 - Enveloppe Inox 316L / Polycarbonate - Adapté pour utilisation en MILIEU MARIN
Kaufel | 101121K | ARGUG | 1 | Conciliez esthétique et exigences industrielles Robuste pour les environnements industriels, son design s'adapte harmonieusement aux bâtiments tertiaires. Indulux, solution en acier inoxydable résiste à la poussière et à l'eau, même dans les conditions extrêmes. Son ouverture coulissante facilite l'installation et la maintenance. Son éclairage LED performant mettra en valeur tout type d'établissement où la sécurité est le maître mot. Indulux est disponible en BAES et LSC (fonctions évacuation et ambiance).
Kaufel | 101121K | NOTICE | 1 |  | 1_FP_Indulux316L_BAES.pdf | https://search.abb.com/library/Download.aspx?DocumentID=9AKK107492A8888&LanguageCode=fr&DocumentPartId=&Action=Launch | https://search.abb.com/library/Download.aspx?DocumentID=9AKK107492A8888&LanguageCode=fr&DocumentPartId=&Action=Launch
Kaufel | 101121K | CMC | 1 | NF | 1_LIC_T17053_Indulux_BAES_Ambiance.pdf | https://search.abb.com/library/Download.aspx?DocumentID=9AKK107046A5260&LanguageCode=fr&DocumentPartId=&Action=Launch | https://search.abb.com/library/Download.aspx?DocumentID=9AKK107046A5260&LanguageCode=fr&DocumentPartId=&Action=Launch
Kaufel | 101121K | PHOTOBD | 1 |  | 1_PHOTOBD_101121K | https://cdn.productimages.abb.com/kaufel_indulux_ambiance_400x400.jpg | https://cdn.productimages.abb.com/kaufel_indulux_ambiance_400x400.jpg
Kaufel | 101121K | NOTICE | 2 |  | 2_Notice Indulux 141NTC268-IND02.pdf | https://search.abb.com/library/Download.aspx?DocumentID=9AKK107680A0239&LanguageCode=fr&DocumentPartId=&Action=Launch | https://search.abb.com/library/Download.aspx?DocumentID=9AKK107680A0239&LanguageCode=fr&DocumentPartId=&Action=Launch
Kaufel | 101121K | FICHE | 1 |  | FICHE_101121K_1 | https://new.abb.com/products/7TCA091720R0200 | https://new.abb.com/products/fr/7TCA091720R0200?printout
Kaufel | 101122K | ARGU | 1 | Bloc ambiance étanche cylindrique Adressable SATI - 100% LED - NF AEAS - BAES - LED témoin circulaire - 400lm - NP - IP68 IK10 - Conso <1,9W - Equipé de 1 x PE - Dimensions en mm (LxlxØ) : 398x120x108 - Enveloppe Inox 316L / Polycarbonate - Adapté pour utilisation en MILIEU MARIN
Kaufel | 101122K | ARGUG | 1 | Conciliez esthétique et exigences industrielles Robuste pour les environnements industriels, son design s'adapte harmonieusement aux bâtiments tertiaires. Indulux, solution en acier inoxydable résiste à la poussière et à l'eau, même dans les conditions extrêmes. Son ouverture coulissante facilite l'installation et la maintenance. Son éclairage LED performant mettra en valeur tout type d'établissement où la sécurité est le maître mot. Indulux est disponible en BAES et LSC (fonctions évacuation et ambiance).
Kaufel | 101122K | NOTICE | 1 |  | 1_FP_Indulux316L_BAES.pdf | https://search.abb.com/library/Download.aspx?DocumentID=9AKK107492A8888&LanguageCode=fr&DocumentPartId=&Action=Launch | https://search.abb.com/library/Download.aspx?DocumentID=9AKK107492A8888&LanguageCode=fr&DocumentPartId=&Action=Launch
Kaufel | 101122K | CMC | 1 | NF | 1_LIC_T17053_Indulux_BAES_Ambiance.pdf | https://search.abb.com/library/Download.aspx?DocumentID=9AKK107046A5260&LanguageCode=fr&DocumentPartId=&Action=Launch | https://search.abb.com/library/Download.aspx?DocumentID=9AKK107046A5260&LanguageCode=fr&DocumentPartId=&Action=Launch
Kaufel | 101122K | PHOTOBD | 1 |  | 1_PHOTOBD_101122K | https://cdn.productimages.abb.com/kaufel_indulux_ambiance_400x400.jpg | https://cdn.productimages.abb.com/kaufel_indulux_ambiance_400x400.jpg
Kaufel | 101122K | NOTICE | 2 |  | 2_Notice Indulux 141NTC268-IND02.pdf | https://search.abb.com/library/Download.aspx?DocumentID=9AKK107680A0239&LanguageCode=fr&DocumentPartId=&Action=Launch | https://search.abb.com/library/Download.aspx?DocumentID=9AKK107680A0239&LanguageCode=fr&DocumentPartId=&Action=Launch
Kaufel | 101122K | FICHE | 1 |  | FICHE_101122K_1 | https://new.abb.com/products/7TCA091720R0201 | https://new.abb.com/products/fr/7TCA091720R0201?printout
Kaufel | 101213K | ARGU | 1 | Luminaire évacuation étanche cylindrique Conventionnel - 100% LED - 230VAC - NF AEAS - LSC - 200lm - P - IP68 IK10 - Conso <6,5W/7VA - Equipé de 1 x PE - 960°C - Dimensions en mm (LxlxØ) : 398x120x108 - Enveloppe Inox 316L / Polycarbonate - Livré avec 3 étiquettes réglementaires - Adapté pour utilisation en MILIEU MARIN
Kaufel | 101213K | ARGUG | 1 | Conciliez esthétique et exigences industrielles Robuste pour les environnements industriels, son design s'adapte harmonieusement aux bâtiments tertiaires. Indulux, solution en acier inoxydable résiste à la poussière et à l'eau, même dans les conditions extrêmes. Son ouverture coulissante facilite l'installation et la maintenance. Son éclairage LED performant mettra en valeur tout type d'établissement où la sécurité est le maître mot. Indulux est disponible en BAES et LSC (fonctions évacuation et ambiance).
Kaufel | 101213K | NOTICE | 1 |  | 1_FP_Indulux316L_LSC.pdf | https://search.abb.com/library/Download.aspx?DocumentID=9AKK107492A8889&LanguageCode=fr&DocumentPartId=&Action=Launch | https://search.abb.com/library/Download.aspx?DocumentID=9AKK107492A8889&LanguageCode=fr&DocumentPartId=&Action=Launch
Kaufel | 101213K | CMC | 1 | NF | 1_LIC_17054_LSC_Evacuation_230Vca.pdf | https://search.abb.com/library/Download.aspx?DocumentID=9AKK107046A5266&LanguageCode=fr&DocumentPartId=&Action=Launch | https://search.abb.com/library/Download.aspx?DocumentID=9AKK107046A5266&LanguageCode=fr&DocumentPartId=&Action=Launch
Kaufel | 101213K | PHOTOBD | 1 |  | 1_PHOTOBD_101213K | https://cdn.productimages.abb.com/9PAA00000000323_720x540.jpg | https://cdn.productimages.abb.com/9PAA00000000323_720x540.jpg
Kaufel | 101213K | VIDEO | 1 |  | 1_y2mate.com - Kaufel Indulux_1080p.mp4 | https://search.abb.com/library/Download.aspx?DocumentID=9AKK108466A1153&LanguageCode=fr&DocumentPartId=&Action=Launch | https://search.abb.com/library/Download.aspx?DocumentID=9AKK108466A1153&LanguageCode=fr&DocumentPartId=&Action=Launch
Kaufel | 101213K | NOTICE | 2 |  | 2_Notice Indulux 141NTC268-IND02.pdf | https://search.abb.com/library/Download.aspx?DocumentID=9AKK107680A0239&LanguageCode=fr&DocumentPartId=&Action=Launch | https://search.abb.com/library/Download.aspx?DocumentID=9AKK107680A0239&LanguageCode=fr&DocumentPartId=&Action=Launch
Kaufel | 101213K | FICHE | 1 |  | FICHE_101213K_1 | https://new.abb.com/products/7TCA091720R0202 | https://new.abb.com/products/fr/7TCA091720R0202?printout
Kaufel | 101214K | ARGU | 1 | Luminaire évacuation étanche cylindrique Conventionnel - 100% LED - 48VCC - NF AEAS - LSC - 200lm - P - IP68 IK10 - Conso <5W - Equipé de 1 x PE - 960°C - Dimensions en mm (LxlxØ) : 398x120x108 - Enveloppe Inox 316L / Polycarbonate - Livré avec 3 étiquettes réglementaires - Adapté pour utilisation en MILIEU MARIN
Kaufel | 101214K | ARGUG | 1 | Conciliez esthétique et exigences industrielles Robuste pour les environnements industriels, son design s'adapte harmonieusement aux bâtiments tertiaires. Indulux, solution en acier inoxydable résiste à la poussière et à l'eau, même dans les conditions extrêmes. Son ouverture coulissante facilite l'installation et la maintenance. Son éclairage LED performant mettra en valeur tout type d'établissement où la sécurité est le maître mot. Indulux est disponible en BAES et LSC (fonctions évacuation et ambiance).
Kaufel | 101214K | NOTICE | 1 |  | 1_FP_Indulux316L_LSC.pdf | https://search.abb.com/library/Download.aspx?DocumentID=9AKK107492A8889&LanguageCode=fr&DocumentPartId=&Action=Launch | https://search.abb.com/library/Download.aspx?DocumentID=9AKK107492A8889&LanguageCode=fr&DocumentPartId=&Action=Launch
Kaufel | 101214K | CMC | 1 | NF | 1_LIC_17055_LSC_Evacuation_48Vcc.pdf | https://search.abb.com/library/Download.aspx?DocumentID=9AKK107046A5267&LanguageCode=fr&DocumentPartId=&Action=Launch | https://search.abb.com/library/Download.aspx?DocumentID=9AKK107046A5267&LanguageCode=fr&DocumentPartId=&Action=Launch
Kaufel | 101214K | PHOTOBD | 1 |  | 1_PHOTOBD_101214K | https://cdn.productimages.abb.com/9PAA00000000323_720x540.jpg | https://cdn.productimages.abb.com/9PAA00000000323_720x540.jpg
Kaufel | 101214K | VIDEO | 1 |  | 1_y2mate.com - Kaufel Indulux_1080p.mp4 | https://search.abb.com/library/Download.aspx?DocumentID=9AKK108466A1153&LanguageCode=fr&DocumentPartId=&Action=Launch | https://search.abb.com/library/Download.aspx?DocumentID=9AKK108466A1153&LanguageCode=fr&DocumentPartId=&Action=Launch
Kaufel | 101214K | NOTICE | 2 |  | 2_Notice Indulux 141NTC268-IND02.pdf | https://search.abb.com/library/Download.aspx?DocumentID=9AKK107680A0239&LanguageCode=fr&DocumentPartId=&Action=Launch | https://search.abb.com/library/Download.aspx?DocumentID=9AKK107680A0239&LanguageCode=fr&DocumentPartId=&Action=Launch
Kaufel | 101214K | FICHE | 1 |  | FICHE_101214K_1 | https://new.abb.com/products/7TCA091720R0209 | https://new.abb.com/products/fr/7TCA091720R0209?printout
Kaufel | 101215K | ARGU | 1 | Luminaire évacuation étanche cylindrique Adressable - 100% LED - 230VAC - NF AEAS - LSC - 200lm - P - IP68 IK10 - Conso <6,5W/7VA - Equipé de 1 x PE - 960°C - Dimensions en mm (LxlxØ) : 398x120x108 - Enveloppe Inox 316L / Polycarbonate - Livré avec 3 étiquettes réglementaires - Adapté pour utilisation en MILIEU MARIN
Kaufel | 101215K | ARGUG | 1 | Conciliez esthétique et exigences industrielles Robuste pour les environnements industriels, son design s'adapte harmonieusement aux bâtiments tertiaires. Indulux, solution en acier inoxydable résiste à la poussière et à l'eau, même dans les conditions extrêmes. Son ouverture coulissante facilite l'installation et la maintenance. Son éclairage LED performant mettra en valeur tout type d'établissement où la sécurité est le maître mot. Indulux est disponible en BAES et LSC (fonctions évacuation et ambiance).
Kaufel | 101215K | NOTICE | 1 |  | 1_FP_Indulux316L_LSC.pdf | https://search.abb.com/library/Download.aspx?DocumentID=9AKK107492A8889&LanguageCode=fr&DocumentPartId=&Action=Launch | https://search.abb.com/library/Download.aspx?DocumentID=9AKK107492A8889&LanguageCode=fr&DocumentPartId=&Action=Launch
Kaufel | 101215K | CMC | 1 | NF | 1_LIC_17054_LSC_Evacuation_230Vca.pdf | https://search.abb.com/library/Download.aspx?DocumentID=9AKK107046A5266&LanguageCode=fr&DocumentPartId=&Action=Launch | https://search.abb.com/library/Download.aspx?DocumentID=9AKK107046A5266&LanguageCode=fr&DocumentPartId=&Action=Launch
Kaufel | 101215K | PHOTOBD | 1 |  | 1_PHOTOBD_101215K | https://cdn.productimages.abb.com/9PAA00000000323_720x540.jpg | https://cdn.productimages.abb.com/9PAA00000000323_720x540.jpg
Kaufel | 101215K | VIDEO | 1 |  | 1_y2mate.com - Kaufel Indulux_1080p.mp4 | https://search.abb.com/library/Download.aspx?DocumentID=9AKK108466A1153&LanguageCode=fr&DocumentPartId=&Action=Launch | https://search.abb.com/library/Download.aspx?DocumentID=9AKK108466A1153&LanguageCode=fr&DocumentPartId=&Action=Launch
Kaufel | 101215K | NOTICE | 2 |  | 2_Notice Indulux 141NTC268-IND02.pdf | https://search.abb.com/library/Download.aspx?DocumentID=9AKK107680A0239&LanguageCode=fr&DocumentPartId=&Action=Launch | https://search.abb.com/library/Download.aspx?DocumentID=9AKK107680A0239&LanguageCode=fr&DocumentPartId=&Action=Launch
Kaufel | 101215K | FICHE | 1 |  | FICHE_101215K_1 | https://new.abb.com/products/7TCA091720R0206 | https://new.abb.com/products/fr/7TCA091720R0206?printout
Kaufel | 101216K | ARGU | 1 | Luminaire évacuation étanche cylindrique Adressable - 100% LED - 48VCC - NF AEAS - LSC - 200lm - P - IP68 IK10 - Conso <5W - Equipé de 1 x PE - 960°C - Dimensions en mm (LxlxØ) : 398x120x108 - Enveloppe Inox 316L / Polycarbonate - Livré avec 3 étiquettes réglementaires - Adapté pour utilisation en MILIEU MARIN
Kaufel | 101216K | ARGUG | 1 | Conciliez esthétique et exigences industrielles Robuste pour les environnements industriels, son design s'adapte harmonieusement aux bâtiments tertiaires. Indulux, solution en acier inoxydable résiste à la poussière et à l'eau, même dans les conditions extrêmes. Son ouverture coulissante facilite l'installation et la maintenance. Son éclairage LED performant mettra en valeur tout type d'établissement où la sécurité est le maître mot. Indulux est disponible en BAES et LSC (fonctions évacuation et ambiance).
Kaufel | 101216K | NOTICE | 1 |  | 1_FP_Indulux316L_LSC.pdf | https://search.abb.com/library/Download.aspx?DocumentID=9AKK107492A8889&LanguageCode=fr&DocumentPartId=&Action=Launch | https://search.abb.com/library/Download.aspx?DocumentID=9AKK107492A8889&LanguageCode=fr&DocumentPartId=&Action=Launch
Kaufel | 101216K | CMC | 1 | NF | 1_LIC_17055_LSC_Evacuation_48Vcc.pdf | https://search.abb.com/library/Download.aspx?DocumentID=9AKK107046A5267&LanguageCode=fr&DocumentPartId=&Action=Launch | https://search.abb.com/library/Download.aspx?DocumentID=9AKK107046A5267&LanguageCode=fr&DocumentPartId=&Action=Launch
Kaufel | 101216K | PHOTOBD | 1 |  | 1_PHOTOBD_101216K | https://cdn.productimages.abb.com/9PAA00000000323_720x540.jpg | https://cdn.productimages.abb.com/9PAA00000000323_720x540.jpg
Kaufel | 101216K | VIDEO | 1 |  | 1_y2mate.com - Kaufel Indulux_1080p.mp4 | https://search.abb.com/library/Download.aspx?DocumentID=9AKK108466A1153&LanguageCode=fr&DocumentPartId=&Action=Launch | https://search.abb.com/library/Download.aspx?DocumentID=9AKK108466A1153&LanguageCode=fr&DocumentPartId=&Action=Launch
Kaufel | 101216K | NOTICE | 2 |  | 2_Notice Indulux 141NTC268-IND02.pdf | https://search.abb.com/library/Download.aspx?DocumentID=9AKK107680A0239&LanguageCode=fr&DocumentPartId=&Action=Launch | https://search.abb.com/library/Download.aspx?DocumentID=9AKK107680A0239&LanguageCode=fr&DocumentPartId=&Action=Launch
Kaufel | 101216K | FICHE | 1 |  | FICHE_101216K_1 | https://new.abb.com/products/7TCA091720R0205 | https://new.abb.com/products/fr/7TCA091720R0205?printout
Kaufel | 101223K | ARGU | 1 | Luminaire ambiance étanche cylindrique Conventionnel - 100% LED - 230VAC - NF AEAS - LSC - 400lm - P - IP68 IK10 - Conso <6,5W/7VA - Equipé de 1 x PE - 960°C - Dimensions en mm (LxlxØ) : 398x120x108 - Enveloppe Inox 316L / Polycarbonate - Adapté pour utilisation en MILIEU MARIN
Kaufel | 101223K | ARGUG | 1 | Conciliez esthétique et exigences industrielles Robuste pour les environnements industriels, son design s'adapte harmonieusement aux bâtiments tertiaires. Indulux, solution en acier inoxydable résiste à la poussière et à l'eau, même dans les conditions extrêmes. Son ouverture coulissante facilite l'installation et la maintenance. Son éclairage LED performant mettra en valeur tout type d'établissement où la sécurité est le maître mot. Indulux est disponible en BAES et LSC (fonctions évacuation et ambiance).
Kaufel | 101223K | NOTICE | 1 |  | 1_FP_Indulux316L_LSC.pdf | https://search.abb.com/library/Download.aspx?DocumentID=9AKK107492A8889&LanguageCode=fr&DocumentPartId=&Action=Launch | https://search.abb.com/library/Download.aspx?DocumentID=9AKK107492A8889&LanguageCode=fr&DocumentPartId=&Action=Launch
Kaufel | 101223K | CMC | 1 | NF | 1_LIC_17056_LSC_Ambiance_230Vca.pdf | https://search.abb.com/library/Download.aspx?DocumentID=9AKK107046A5262&LanguageCode=fr&DocumentPartId=&Action=Launch | https://search.abb.com/library/Download.aspx?DocumentID=9AKK107046A5262&LanguageCode=fr&DocumentPartId=&Action=Launch
Kaufel | 101223K | PHOTOBD | 1 |  | 1_PHOTOBD_101223K | https://cdn.productimages.abb.com/kaufel_indulux_ambiance_400x400.jpg | https://cdn.productimages.abb.com/kaufel_indulux_ambiance_400x400.jpg
Kaufel | 101223K | VIDEO | 1 |  | 1_y2mate.com - Kaufel Indulux_1080p.mp4 | https://search.abb.com/library/Download.aspx?DocumentID=9AKK108466A1153&LanguageCode=fr&DocumentPartId=&Action=Launch | https://search.abb.com/library/Download.aspx?DocumentID=9AKK108466A1153&LanguageCode=fr&DocumentPartId=&Action=Launch
Kaufel | 101223K | NOTICE | 2 |  | 2_Notice Indulux 141NTC268-IND02.pdf | https://search.abb.com/library/Download.aspx?DocumentID=9AKK107680A0239&LanguageCode=fr&DocumentPartId=&Action=Launch | https://search.abb.com/library/Download.aspx?DocumentID=9AKK107680A0239&LanguageCode=fr&DocumentPartId=&Action=Launch
Kaufel | 101223K | FICHE | 1 |  | FICHE_101223K_1 | https://new.abb.com/products/7TCA091720R0204 | https://new.abb.com/products/fr/7TCA091720R0204?printout
Kaufel | 101224K | ARGU | 1 | Luminaire ambiance étanche cylindrique Conventionnel - 100% LED - 48VCC - NF AEAS - LSC - 400lm - P - IP68 IK10 - Conso <5W - Equipé de 1 x PE - 960°C - Dimensions en mm (LxlxØ) : 398x120x108 - Enveloppe Inox 316L / Polycarbonate - Adapté pour utilisation en MILIEU MARIN
Kaufel | 101224K | ARGUG | 1 | Conciliez esthétique et exigences industrielles Robuste pour les environnements industriels, son design s'adapte harmonieusement aux bâtiments tertiaires. Indulux, solution en acier inoxydable résiste à la poussière et à l'eau, même dans les conditions extrêmes. Son ouverture coulissante facilite l'installation et la maintenance. Son éclairage LED performant mettra en valeur tout type d'établissement où la sécurité est le maître mot. Indulux est disponible en BAES et LSC (fonctions évacuation et ambiance).
Kaufel | 101224K | NOTICE | 1 |  | 1_FP_Indulux316L_LSC.pdf | https://search.abb.com/library/Download.aspx?DocumentID=9AKK107492A8889&LanguageCode=fr&DocumentPartId=&Action=Launch | https://search.abb.com/library/Download.aspx?DocumentID=9AKK107492A8889&LanguageCode=fr&DocumentPartId=&Action=Launch
Kaufel | 101224K | CMC | 1 | NF | 1_LIC_17057_LSC_Ambiance_48Vcc.pdf | https://search.abb.com/library/Download.aspx?DocumentID=9AKK107046A5265&LanguageCode=fr&DocumentPartId=&Action=Launch | https://search.abb.com/library/Download.aspx?DocumentID=9AKK107046A5265&LanguageCode=fr&DocumentPartId=&Action=Launch
Kaufel | 101224K | PHOTOBD | 1 |  | 1_PHOTOBD_101224K | https://cdn.productimages.abb.com/kaufel_indulux_ambiance_400x400.jpg | https://cdn.productimages.abb.com/kaufel_indulux_ambiance_400x400.jpg
Kaufel | 101224K | VIDEO | 1 |  | 1_y2mate.com - Kaufel Indulux_1080p.mp4 | https://search.abb.com/library/Download.aspx?DocumentID=9AKK108466A1153&LanguageCode=fr&DocumentPartId=&Action=Launch | https://search.abb.com/library/Download.aspx?DocumentID=9AKK108466A1153&LanguageCode=fr&DocumentPartId=&Action=Launch
Kaufel | 101224K | NOTICE | 2 |  | 2_Notice Indulux 141NTC268-IND02.pdf | https://search.abb.com/library/Download.aspx?DocumentID=9AKK107680A0239&LanguageCode=fr&DocumentPartId=&Action=Launch | https://search.abb.com/library/Download.aspx?DocumentID=9AKK107680A0239&LanguageCode=fr&DocumentPartId=&Action=Launch
Kaufel | 101224K | FICHE | 1 |  | FICHE_101224K_1 | https://new.abb.com/products/7TCA091720R0203 | https://new.abb.com/products/fr/7TCA091720R0203?printout
Kaufel | 101225K | ARGU | 1 | Luminaire ambiance étanche cylindrique Adressable - 100% LED - 230VAC - NF AEAS - LSC - 400lm - P - IP68 IK10 - Conso <6,5W/7VA - Equipé de 1 x PE - 960°C - Dimensions en mm (LxlxØ) : 398x120x108 - Enveloppe Inox 316L / Polycarbonate - Adapté pour utilisation en MILIEU MARIN
Kaufel | 101225K | ARGUG | 1 | Conciliez esthétique et exigences industrielles Robuste pour les environnements industriels, son design s'adapte harmonieusement aux bâtiments tertiaires. Indulux, solution en acier inoxydable résiste à la poussière et à l'eau, même dans les conditions extrêmes. Son ouverture coulissante facilite l'installation et la maintenance. Son éclairage LED performant mettra en valeur tout type d'établissement où la sécurité est le maître mot. Indulux est disponible en BAES et LSC (fonctions évacuation et ambiance).
Kaufel | 101225K | NOTICE | 1 |  | 1_FP_Indulux316L_LSC.pdf | https://search.abb.com/library/Download.aspx?DocumentID=9AKK107492A8889&LanguageCode=fr&DocumentPartId=&Action=Launch | https://search.abb.com/library/Download.aspx?DocumentID=9AKK107492A8889&LanguageCode=fr&DocumentPartId=&Action=Launch
Kaufel | 101225K | CMC | 1 | NF | 1_LIC_17056_LSC_Ambiance_230Vca.pdf | https://search.abb.com/library/Download.aspx?DocumentID=9AKK107046A5262&LanguageCode=fr&DocumentPartId=&Action=Launch | https://search.abb.com/library/Download.aspx?DocumentID=9AKK107046A5262&LanguageCode=fr&DocumentPartId=&Action=Launch
Kaufel | 101225K | PHOTOBD | 1 |  | 1_PHOTOBD_101225K | https://cdn.productimages.abb.com/kaufel_indulux_ambiance_400x400.jpg | https://cdn.productimages.abb.com/kaufel_indulux_ambiance_400x400.jpg
Kaufel | 101225K | VIDEO | 1 |  | 1_y2mate.com - Kaufel Indulux_1080p.mp4 | https://search.abb.com/library/Download.aspx?DocumentID=9AKK108466A1153&LanguageCode=fr&DocumentPartId=&Action=Launch | https://search.abb.com/library/Download.aspx?DocumentID=9AKK108466A1153&LanguageCode=fr&DocumentPartId=&Action=Launch
Kaufel | 101225K | NOTICE | 2 |  | 2_Notice Indulux 141NTC268-IND02.pdf | https://search.abb.com/library/Download.aspx?DocumentID=9AKK107680A0239&LanguageCode=fr&DocumentPartId=&Action=Launch | https://search.abb.com/library/Download.aspx?DocumentID=9AKK107680A0239&LanguageCode=fr&DocumentPartId=&Action=Launch
Kaufel | 101225K | FICHE | 1 |  | FICHE_101225K_1 | https://new.abb.com/products/7TCA091720R0207 | https://new.abb.com/products/fr/7TCA091720R0207?printout
Kaufel | 101226K | ARGU | 1 | Luminaire ambiance étanche cylindrique Adressable - 100% LED - 48VCC - NF AEAS - LSC - 400lm - P - IP68 IK10 - Conso <5W - Equipé de 1 x PE - 960°C - Dimensions en mm (LxlxØ) : 398x120x108 - Enveloppe Inox 316L / Polycarbonate - Adapté pour utilisation en MILIEU MARIN
Kaufel | 101226K | ARGUG | 1 | Conciliez esthétique et exigences industrielles Robuste pour les environnements industriels, son design s'adapte harmonieusement aux bâtiments tertiaires. Indulux, solution en acier inoxydable résiste à la poussière et à l'eau, même dans les conditions extrêmes. Son ouverture coulissante facilite l'installation et la maintenance. Son éclairage LED performant mettra en valeur tout type d'établissement où la sécurité est le maître mot. Indulux est disponible en BAES et LSC (fonctions évacuation et ambiance).
Kaufel | 101226K | NOTICE | 1 |  | 1_FP_Indulux316L_LSC.pdf | https://search.abb.com/library/Download.aspx?DocumentID=9AKK107492A8889&LanguageCode=fr&DocumentPartId=&Action=Launch | https://search.abb.com/library/Download.aspx?DocumentID=9AKK107492A8889&LanguageCode=fr&DocumentPartId=&Action=Launch
Kaufel | 101226K | CMC | 1 | NF | 1_LIC_17057_LSC_Ambiance_48Vcc.pdf | https://search.abb.com/library/Download.aspx?DocumentID=9AKK107046A5265&LanguageCode=fr&DocumentPartId=&Action=Launch | https://search.abb.com/library/Download.aspx?DocumentID=9AKK107046A5265&LanguageCode=fr&DocumentPartId=&Action=Launch
Kaufel | 101226K | PHOTOBD | 1 |  | 1_PHOTOBD_101226K | https://cdn.productimages.abb.com/kaufel_indulux_ambiance_400x400.jpg | https://cdn.productimages.abb.com/kaufel_indulux_ambiance_400x400.jpg
Kaufel | 101226K | VIDEO | 1 |  | 1_y2mate.com - Kaufel Indulux_1080p.mp4 | https://search.abb.com/library/Download.aspx?DocumentID=9AKK108466A1153&LanguageCode=fr&DocumentPartId=&Action=Launch | https://search.abb.com/library/Download.aspx?DocumentID=9AKK108466A1153&LanguageCode=fr&DocumentPartId=&Action=Launch
Kaufel | 101226K | NOTICE | 2 |  | 2_Notice Indulux 141NTC268-IND02.pdf | https://search.abb.com/library/Download.aspx?DocumentID=9AKK107680A0239&LanguageCode=fr&DocumentPartId=&Action=Launch | https://search.abb.com/library/Download.aspx?DocumentID=9AKK107680A0239&LanguageCode=fr&DocumentPartId=&Action=Launch
Kaufel | 101226K | FICHE | 1 |  | FICHE_101226K_1 | https://new.abb.com/products/7TCA091720R0208 | https://new.abb.com/products/fr/7TCA091720R0208?printout
Kaufel | 102601K | ARGUG | 1 | Conciliez esthétique et exigences industrielles Robuste pour les environnements industriels, son design s'adapte harmonieusement aux bâtiments tertiaires. Indulux, solution en acier inoxydable résiste à la poussière et à l'eau, même dans les conditions extrêmes. Son ouverture coulissante facilite l'installation et la maintenance. Son éclairage LED performant mettra en valeur tout type d'établissement où la sécurité est le maître mot. Indulux est disponible en BAES et LSC (fonctions évacuation et ambiance).
Kaufel | 102601K | PHOTOBD | 1 |  | 1_PHOTOBD_102601K | https://cdn.productimages.abb.com/9PAA00000000019_720x540.jpg | https://cdn.productimages.abb.com/9PAA00000000019_720x540.jpg
Kaufel | 102601K | FICHE | 1 |  | FICHE_102601K_1 | https://new.abb.com/products/7TCA091830R0075 | https://new.abb.com/products/fr/7TCA091830R0075?printout
Kaufel | 102701K | ARGUG | 1 | Conciliez esthétique et exigences industrielles Robuste pour les environnements industriels, son design s'adapte harmonieusement aux bâtiments tertiaires. Indulux, solution en acier inoxydable résiste à la poussière et à l'eau, même dans les conditions extrêmes. Son ouverture coulissante facilite l'installation et la maintenance. Son éclairage LED performant mettra en valeur tout type d'établissement où la sécurité est le maître mot. Indulux est disponible en BAES et LSC (fonctions évacuation et ambiance).
Kaufel | 102701K | PHOTOBD | 1 |  | 1_PHOTOBD_102701K | https://cdn.productimages.abb.com/3BSE066200_720x540.jpg | https://cdn.productimages.abb.com/3BSE066200_720x540.jpg
Kaufel | 102701K | FICHE | 1 |  | FICHE_102701K_1 | https://new.abb.com/products/7TCA091830R0076 | https://new.abb.com/products/fr/7TCA091830R0076?printout
Kaufel | 102702K | PHOTOBD | 1 |  | 1_PHOTOBD_102702K | https://cdn.productimages.abb.com/3BSE066200_720x540.jpg | https://cdn.productimages.abb.com/3BSE066200_720x540.jpg
Kaufel | 102702K | FICHE | 1 |  | FICHE_102702K_1 | https://new.abb.com/products/7TCA091830R0077 | https://new.abb.com/products/fr/7TCA091830R0077?printout
Kaufel | 103111K | ARGUG | 1 | Pour plus de productivité et de fiabilité La gamme PrimEvo proposent des produits d’un grande robustesse (IK10). Un boitier spacieux pour une installation et une maintenance facilité.
Kaufel | 103111K | NOTICE | 1 |  | 1_Fiche_produit_PrimEvo.pdf | https://search.abb.com/library/Download.aspx?DocumentID=9AKK107045A8292&LanguageCode=fr&DocumentPartId=&Action=Launch | https://search.abb.com/library/Download.aspx?DocumentID=9AKK107045A8292&LanguageCode=fr&DocumentPartId=&Action=Launch
Kaufel | 103111K | CMC | 1 | NF | 1_LIC_T17041_103111K.pdf | https://search.abb.com/library/Download.aspx?DocumentID=9AKK107046A3763&LanguageCode=fr&DocumentPartId=&Action=Launch | https://search.abb.com/library/Download.aspx?DocumentID=9AKK107046A3763&LanguageCode=fr&DocumentPartId=&Action=Launch
Kaufel | 103111K | PHOTOBD | 1 |  | 1_PHOTOBD_103111K | https://cdn.productimages.abb.com/9PAA00000001908_720x540.jpg | https://cdn.productimages.abb.com/9PAA00000001908_720x540.jpg
Kaufel | 103111K | NOTICE | 2 |  | 2_Notice 141NTC275 - IND01_PrimEvo.pdf | https://search.abb.com/library/Download.aspx?DocumentID=9AKK107045A8293&LanguageCode=fr&DocumentPartId=&Action=Launch | https://search.abb.com/library/Download.aspx?DocumentID=9AKK107045A8293&LanguageCode=fr&DocumentPartId=&Action=Launch
Kaufel | 103111K | FICHE | 1 |  | FICHE_103111K_1 | https://new.abb.com/products/7TCA091210R0146 | https://new.abb.com/products/fr/7TCA091210R0146?printout
Kaufel | 103121K | ARGUG | 1 | BrioSpot S - la gamme saillie
Kaufel | 103121K | NOTICE | 1 |  | 1_BRIOSPOT R_LSC_EVACUATION.pdf | https://search.abb.com/library/Download.aspx?DocumentID=9AKK108466A8460&LanguageCode=fr&DocumentPartId=&Action=Launch | https://search.abb.com/library/Download.aspx?DocumentID=9AKK108466A8460&LanguageCode=fr&DocumentPartId=&Action=Launch
Kaufel | 103121K | PHOTOBD | 1 |  | 1_PHOTOBD_103121K | https://cdn.productimages.abb.com/9PAA00000090099_400x400.png | https://cdn.productimages.abb.com/9PAA00000090099_400x400.png
Kaufel | 103121K | NOTICE | 2 |  | 2_NOT BRIOSPOT R 141NTC291 IND00.pdf | https://search.abb.com/library/Download.aspx?DocumentID=9AKK108466A7539&LanguageCode=fr&DocumentPartId=&Action=Launch | https://search.abb.com/library/Download.aspx?DocumentID=9AKK108466A7539&LanguageCode=fr&DocumentPartId=&Action=Launch
Kaufel | 103121K | FICHE | 1 |  | FICHE_103121K_1 | https://new.abb.com/products/7TCA309010R0128 | https://new.abb.com/products/fr/7TCA309010R0128?printout
Kaufel | 103122K | ARGUG | 1 | BrioSpot S - la gamme saillie
Kaufel | 103122K | NOTICE | 1 |  | 1_BRIOSPOT R_LSC_EVACUATION.pdf | https://search.abb.com/library/Download.aspx?DocumentID=9AKK108466A8460&LanguageCode=fr&DocumentPartId=&Action=Launch | https://search.abb.com/library/Download.aspx?DocumentID=9AKK108466A8460&LanguageCode=fr&DocumentPartId=&Action=Launch
Kaufel | 103122K | PHOTOBD | 1 |  | 1_PHOTOBD_103122K | https://cdn.productimages.abb.com/9PAA00000090099_400x400.png | https://cdn.productimages.abb.com/9PAA00000090099_400x400.png
Kaufel | 103122K | NOTICE | 2 |  | 2_NOT BRIOSPOT R 141NTC291 IND00.pdf | https://search.abb.com/library/Download.aspx?DocumentID=9AKK108466A7539&LanguageCode=fr&DocumentPartId=&Action=Launch | https://search.abb.com/library/Download.aspx?DocumentID=9AKK108466A7539&LanguageCode=fr&DocumentPartId=&Action=Launch
Kaufel | 103122K | FICHE | 1 |  | FICHE_103122K_1 | https://new.abb.com/products/7TCA309010R0129 | https://new.abb.com/products/fr/7TCA309010R0129?printout
Kaufel | 103123K | ARGUG | 1 | BrioSpot S - la gamme saillie
Kaufel | 103123K | NOTICE | 1 |  | 1_BRIOSPOT R_LSC_AMBIANCE.pdf | https://search.abb.com/library/Download.aspx?DocumentID=9AKK108466A8459&LanguageCode=fr&DocumentPartId=&Action=Launch | https://search.abb.com/library/Download.aspx?DocumentID=9AKK108466A8459&LanguageCode=fr&DocumentPartId=&Action=Launch
Kaufel | 103123K | PHOTOBD | 1 |  | 1_PHOTOBD_103123K | https://cdn.productimages.abb.com/9PAA00000090097_400x400.png | https://cdn.productimages.abb.com/9PAA00000090097_400x400.png
Kaufel | 103123K | NOTICE | 2 |  | 2_NOT BRIOSPOT R 141NTC291 IND00.pdf | https://search.abb.com/library/Download.aspx?DocumentID=9AKK108466A7539&LanguageCode=fr&DocumentPartId=&Action=Launch | https://search.abb.com/library/Download.aspx?DocumentID=9AKK108466A7539&LanguageCode=fr&DocumentPartId=&Action=Launch
Kaufel | 103123K | FICHE | 1 |  | FICHE_103123K_1 | https://new.abb.com/products/7TCA309010R0130 | https://new.abb.com/products/fr/7TCA309010R0130?printout
Kaufel | 103124K | ARGUG | 1 | BrioSpot S - la gamme saillie
Kaufel | 103124K | NOTICE | 1 |  | 1_BRIOSPOT R_LSC_AMBIANCE.pdf | https://search.abb.com/library/Download.aspx?DocumentID=9AKK108466A8459&LanguageCode=fr&DocumentPartId=&Action=Launch | https://search.abb.com/library/Download.aspx?DocumentID=9AKK108466A8459&LanguageCode=fr&DocumentPartId=&Action=Launch
Kaufel | 103124K | PHOTOBD | 1 |  | 1_PHOTOBD_103124K | https://cdn.productimages.abb.com/9PAA00000090097_400x400.png | https://cdn.productimages.abb.com/9PAA00000090097_400x400.png
Kaufel | 103124K | NOTICE | 2 |  | 2_NOT BRIOSPOT R 141NTC291 IND00.pdf | https://search.abb.com/library/Download.aspx?DocumentID=9AKK108466A7539&LanguageCode=fr&DocumentPartId=&Action=Launch | https://search.abb.com/library/Download.aspx?DocumentID=9AKK108466A7539&LanguageCode=fr&DocumentPartId=&Action=Launch
Kaufel | 103124K | FICHE | 1 |  | FICHE_103124K_1 | https://new.abb.com/products/7TCA309010R0131 | https://new.abb.com/products/fr/7TCA309010R0131?printout
Kaufel | 103125K | ARGUG | 1 | BrioSpot S - la gamme saillie
Kaufel | 103125K | NOTICE | 1 |  | 1_BRIOSPOT R_LSC_EVACUATION.pdf | https://search.abb.com/library/Download.aspx?DocumentID=9AKK108466A8460&LanguageCode=fr&DocumentPartId=&Action=Launch | https://search.abb.com/library/Download.aspx?DocumentID=9AKK108466A8460&LanguageCode=fr&DocumentPartId=&Action=Launch
Kaufel | 103125K | PHOTOBD | 1 |  | 1_PHOTOBD_103125K | https://cdn.productimages.abb.com/9PAA00000090100_400x400.png | https://cdn.productimages.abb.com/9PAA00000090100_400x400.png
Kaufel | 103125K | NOTICE | 2 |  | 2_NOT BRIOSPOT R 141NTC291 IND00.pdf | https://search.abb.com/library/Download.aspx?DocumentID=9AKK108466A7539&LanguageCode=fr&DocumentPartId=&Action=Launch | https://search.abb.com/library/Download.aspx?DocumentID=9AKK108466A7539&LanguageCode=fr&DocumentPartId=&Action=Launch
Kaufel | 103125K | FICHE | 1 |  | FICHE_103125K_1 | https://new.abb.com/products/7TCA309010R0132 | https://new.abb.com/products/fr/7TCA309010R0132?printout
Kaufel | 103126K | ARGUG | 1 | BrioSpot S - la gamme saillie
Kaufel | 103126K | NOTICE | 1 |  | 1_BRIOSPOT R_LSC_EVACUATION.pdf | https://search.abb.com/library/Download.aspx?DocumentID=9AKK108466A8460&LanguageCode=fr&DocumentPartId=&Action=Launch | https://search.abb.com/library/Download.aspx?DocumentID=9AKK108466A8460&LanguageCode=fr&DocumentPartId=&Action=Launch
Kaufel | 103126K | PHOTOBD | 1 |  | 1_PHOTOBD_103126K | https://cdn.productimages.abb.com/9PAA00000090100_400x400.png | https://cdn.productimages.abb.com/9PAA00000090100_400x400.png
Kaufel | 103126K | NOTICE | 2 |  | 2_NOT BRIOSPOT R 141NTC291 IND00.pdf | https://search.abb.com/library/Download.aspx?DocumentID=9AKK108466A7539&LanguageCode=fr&DocumentPartId=&Action=Launch | https://search.abb.com/library/Download.aspx?DocumentID=9AKK108466A7539&LanguageCode=fr&DocumentPartId=&Action=Launch
Kaufel | 103126K | FICHE | 1 |  | FICHE_103126K_1 | https://new.abb.com/products/7TCA309010R0133 | https://new.abb.com/products/fr/7TCA309010R0133?printout
Kaufel | 103127K | ARGUG | 1 | BrioSpot S - la gamme saillie
Kaufel | 103127K | NOTICE | 1 |  | 1_BRIOSPOT R_LSC_AMBIANCE.pdf | https://search.abb.com/library/Download.aspx?DocumentID=9AKK108466A8459&LanguageCode=fr&DocumentPartId=&Action=Launch | https://search.abb.com/library/Download.aspx?DocumentID=9AKK108466A8459&LanguageCode=fr&DocumentPartId=&Action=Launch
Kaufel | 103127K | PHOTOBD | 1 |  | 1_PHOTOBD_103127K | https://cdn.productimages.abb.com/9PAA00000090098_400x400.png | https://cdn.productimages.abb.com/9PAA00000090098_400x400.png
Kaufel | 103127K | NOTICE | 2 |  | 2_NOT BRIOSPOT R 141NTC291 IND00.pdf | https://search.abb.com/library/Download.aspx?DocumentID=9AKK108466A7539&LanguageCode=fr&DocumentPartId=&Action=Launch | https://search.abb.com/library/Download.aspx?DocumentID=9AKK108466A7539&LanguageCode=fr&DocumentPartId=&Action=Launch
Kaufel | 103127K | FICHE | 1 |  | FICHE_103127K_1 | https://new.abb.com/products/7TCA309010R0134 | https://new.abb.com/products/fr/7TCA309010R0134?printout
Kaufel | 103128K | ARGUG | 1 | BrioSpot S - la gamme saillie
Kaufel | 103128K | NOTICE | 1 |  | 1_BRIOSPOT R_LSC_AMBIANCE.pdf | https://search.abb.com/library/Download.aspx?DocumentID=9AKK108466A8459&LanguageCode=fr&DocumentPartId=&Action=Launch | https://search.abb.com/library/Download.aspx?DocumentID=9AKK108466A8459&LanguageCode=fr&DocumentPartId=&Action=Launch
Kaufel | 103128K | PHOTOBD | 1 |  | 1_PHOTOBD_103128K | https://cdn.productimages.abb.com/9PAA00000090098_400x400.png | https://cdn.productimages.abb.com/9PAA00000090098_400x400.png
Kaufel | 103128K | NOTICE | 2 |  | 2_NOT BRIOSPOT R 141NTC291 IND00.pdf | https://search.abb.com/library/Download.aspx?DocumentID=9AKK108466A7539&LanguageCode=fr&DocumentPartId=&Action=Launch | https://search.abb.com/library/Download.aspx?DocumentID=9AKK108466A7539&LanguageCode=fr&DocumentPartId=&Action=Launch
Kaufel | 103128K | FICHE | 1 |  | FICHE_103128K_1 | https://new.abb.com/products/7TCA309010R0135 | https://new.abb.com/products/fr/7TCA309010R0135?printout
Kaufel | 103131K | ARGUG | 1 | Pour plus de productivité et de fiabilité La gamme PrimEvo proposent des produits d’un grande robustesse (IK10). Un boitier spacieux pour une installation et une maintenance facilité.
Kaufel | 103131K | NOTICE | 1 |  | 1_Fiche_produit_PrimEvo.pdf | https://search.abb.com/library/Download.aspx?DocumentID=9AKK107045A8292&LanguageCode=fr&DocumentPartId=&Action=Launch | https://search.abb.com/library/Download.aspx?DocumentID=9AKK107045A8292&LanguageCode=fr&DocumentPartId=&Action=Launch
Kaufel | 103131K | CMC | 1 | NF | 1_LIC_T17043_103131K.pdf | https://search.abb.com/library/Download.aspx?DocumentID=9AKK107046A3765&LanguageCode=fr&DocumentPartId=&Action=Launch | https://search.abb.com/library/Download.aspx?DocumentID=9AKK107046A3765&LanguageCode=fr&DocumentPartId=&Action=Launch
Kaufel | 103131K | PHOTOBD | 1 |  | 1_PHOTOBD_103131K | https://cdn.productimages.abb.com/9PAA00000001904_720x540.jpg | https://cdn.productimages.abb.com/9PAA00000001904_720x540.jpg
Kaufel | 103131K | NOTICE | 2 |  | 2_Notice 141NTC275 - IND01_PrimEvo.pdf | https://search.abb.com/library/Download.aspx?DocumentID=9AKK107045A8293&LanguageCode=fr&DocumentPartId=&Action=Launch | https://search.abb.com/library/Download.aspx?DocumentID=9AKK107045A8293&LanguageCode=fr&DocumentPartId=&Action=Launch
Kaufel | 103131K | FICHE | 1 |  | FICHE_103131K_1 | https://new.abb.com/products/7TCA091210R0147 | https://new.abb.com/products/fr/7TCA091210R0147?printout
Kaufel | 103161K | ARGUG | 1 | Pour plus de productivité et de fiabilité La gamme PrimEvo proposent des produits d’un grande robustesse (IK10). Un boitier spacieux pour une installation et une maintenance facilité.
Kaufel | 103161K | NOTICE | 1 |  | 1_Fiche_produit_PrimEvo.pdf | https://search.abb.com/library/Download.aspx?DocumentID=9AKK107045A8292&LanguageCode=fr&DocumentPartId=&Action=Launch | https://search.abb.com/library/Download.aspx?DocumentID=9AKK107045A8292&LanguageCode=fr&DocumentPartId=&Action=Launch
Kaufel | 103161K | CMC | 1 | NF | 1_LIC_T17043_103161K.pdf | https://search.abb.com/library/Download.aspx?DocumentID=9AKK107046A3764&LanguageCode=fr&DocumentPartId=&Action=Launch | https://search.abb.com/library/Download.aspx?DocumentID=9AKK107046A3764&LanguageCode=fr&DocumentPartId=&Action=Launch
Kaufel | 103161K | PHOTOBD | 1 |  | 1_PHOTOBD_103161K | https://cdn.productimages.abb.com/9PAA00000001905_720x540.jpg | https://cdn.productimages.abb.com/9PAA00000001905_720x540.jpg
Kaufel | 103161K | NOTICE | 2 |  | 2_Notice 141NTC275 - IND01_PrimEvo.pdf | https://search.abb.com/library/Download.aspx?DocumentID=9AKK107045A8293&LanguageCode=fr&DocumentPartId=&Action=Launch | https://search.abb.com/library/Download.aspx?DocumentID=9AKK107045A8293&LanguageCode=fr&DocumentPartId=&Action=Launch
Kaufel | 103161K | FICHE | 1 |  | FICHE_103161K_1 | https://new.abb.com/products/7TCA091210R0148 | https://new.abb.com/products/fr/7TCA091210R0148?printout
Kaufel | 103171K | ARGUG | 1 | Pour plus de productivité et de fiabilité La gamme PrimEvo proposent des produits d’un grande robustesse (IK10). Un boitier spacieux pour une installation et une maintenance facilité.
Kaufel | 103171K | NOTICE | 1 |  | 1_Fiche_produit_PrimEvo.pdf | https://search.abb.com/library/Download.aspx?DocumentID=9AKK107045A8292&LanguageCode=fr&DocumentPartId=&Action=Launch | https://search.abb.com/library/Download.aspx?DocumentID=9AKK107045A8292&LanguageCode=fr&DocumentPartId=&Action=Launch
Kaufel | 103171K | CMC | 1 | NF | 1_LIC_T17044_103171K.pdf | https://search.abb.com/library/Download.aspx?DocumentID=9AKK107046A3766&LanguageCode=fr&DocumentPartId=&Action=Launch | https://search.abb.com/library/Download.aspx?DocumentID=9AKK107046A3766&LanguageCode=fr&DocumentPartId=&Action=Launch
Kaufel | 103171K | PHOTOBD | 1 |  | 1_PHOTOBD_103171K | https://cdn.productimages.abb.com/9PAA00000001904_720x540.jpg | https://cdn.productimages.abb.com/9PAA00000001904_720x540.jpg
Kaufel | 103171K | NOTICE | 2 |  | 2_Notice 141NTC275 - IND01_PrimEvo.pdf | https://search.abb.com/library/Download.aspx?DocumentID=9AKK107045A8293&LanguageCode=fr&DocumentPartId=&Action=Launch | https://search.abb.com/library/Download.aspx?DocumentID=9AKK107045A8293&LanguageCode=fr&DocumentPartId=&Action=Launch
Kaufel | 103171K | FICHE | 1 |  | FICHE_103171K_1 | https://new.abb.com/products/7TCA091210R0149 | https://new.abb.com/products/fr/7TCA091210R0149?printout
Kaufel | 103223K | ARGUG | 1 | BrioSpot S - la gamme saillie
Kaufel | 103223K | VIDEO | 1 |  | 1_ABB_ELIP_F&B_Plant_EN_9AKK108466A6948.pdf | https://search.abb.com/library/Download.aspx?DocumentID=9AKK108466A6948&LanguageCode=en&DocumentPartId=&Action=Launch | https://search.abb.com/library/Download.aspx?DocumentID=9AKK108466A6948&LanguageCode=en&DocumentPartId=&Action=Launch
Kaufel | 103223K | NOTICE | 1 |  | 1_BRIOSPOT S_LSC_Evacuation_non etanche et etanche.pdf | https://search.abb.com/library/Download.aspx?DocumentID=9AKK108466A6339&LanguageCode=fr&DocumentPartId=&Action=Launch | https://search.abb.com/library/Download.aspx?DocumentID=9AKK108466A6339&LanguageCode=fr&DocumentPartId=&Action=Launch
Kaufel | 103223K | PHOTOBD | 1 |  | 1_PHOTOBD_103223K | https://cdn.productimages.abb.com/9PAA00000090104_400x400.png | https://cdn.productimages.abb.com/9PAA00000090104_400x400.png
Kaufel | 103223K | VIDEO | 2 |  | 2_ABB_ELIP_F&B_Plant_FR_9AKK108466A6948.pdf | https://search.abb.com/library/Download.aspx?DocumentID=9AKK108466A6948&LanguageCode=fr&DocumentPartId=&Action=Launch | https://search.abb.com/library/Download.aspx?DocumentID=9AKK108466A6948&LanguageCode=fr&DocumentPartId=&Action=Launch
Kaufel | 103223K | NOTICE | 2 |  | 2_NOT BRIOSPOT S 141NTC279 IND00.pdf | https://search.abb.com/library/Download.aspx?DocumentID=9AKK108466A5921&LanguageCode=fr&DocumentPartId=&Action=Launch | https://search.abb.com/library/Download.aspx?DocumentID=9AKK108466A5921&LanguageCode=fr&DocumentPartId=&Action=Launch
Kaufel | 103223K | FICHE | 1 |  | FICHE_103223K_1 | https://new.abb.com/products/7TCA309010R0090 | https://new.abb.com/products/fr/7TCA309010R0090?printout
Kaufel | 103224K | ARGUG | 1 | BrioSpot S - la gamme saillie
Kaufel | 103224K | VIDEO | 1 |  | 1_ABB_ELIP_F&B_Plant_EN_9AKK108466A6948.pdf | https://search.abb.com/library/Download.aspx?DocumentID=9AKK108466A6948&LanguageCode=en&DocumentPartId=&Action=Launch | https://search.abb.com/library/Download.aspx?DocumentID=9AKK108466A6948&LanguageCode=en&DocumentPartId=&Action=Launch
Kaufel | 103224K | NOTICE | 1 |  | 1_BRIOSPOT S_LSC_Evacuation_non etanche et etanche.pdf | https://search.abb.com/library/Download.aspx?DocumentID=9AKK108466A6339&LanguageCode=fr&DocumentPartId=&Action=Launch | https://search.abb.com/library/Download.aspx?DocumentID=9AKK108466A6339&LanguageCode=fr&DocumentPartId=&Action=Launch
Kaufel | 103224K | PHOTOBD | 1 |  | 1_PHOTOBD_103224K | https://cdn.productimages.abb.com/9PAA00000090104_400x400.png | https://cdn.productimages.abb.com/9PAA00000090104_400x400.png
Kaufel | 103224K | VIDEO | 2 |  | 2_ABB_ELIP_F&B_Plant_FR_9AKK108466A6948.pdf | https://search.abb.com/library/Download.aspx?DocumentID=9AKK108466A6948&LanguageCode=fr&DocumentPartId=&Action=Launch | https://search.abb.com/library/Download.aspx?DocumentID=9AKK108466A6948&LanguageCode=fr&DocumentPartId=&Action=Launch
Kaufel | 103224K | NOTICE | 2 |  | 2_NOT BRIOSPOT S 141NTC279 IND00.pdf | https://search.abb.com/library/Download.aspx?DocumentID=9AKK108466A5921&LanguageCode=fr&DocumentPartId=&Action=Launch | https://search.abb.com/library/Download.aspx?DocumentID=9AKK108466A5921&LanguageCode=fr&DocumentPartId=&Action=Launch
Kaufel | 103224K | FICHE | 1 |  | FICHE_103224K_1 | https://new.abb.com/products/7TCA309010R0091 | https://new.abb.com/products/fr/7TCA309010R0091?printout
Kaufel | 103225K | ARGUG | 1 | BrioSpot S - la gamme saillie
Kaufel | 103225K | VIDEO | 1 |  | 1_ABB_ELIP_F&B_Plant_EN_9AKK108466A6948.pdf | https://search.abb.com/library/Download.aspx?DocumentID=9AKK108466A6948&LanguageCode=en&DocumentPartId=&Action=Launch | https://search.abb.com/library/Download.aspx?DocumentID=9AKK108466A6948&LanguageCode=en&DocumentPartId=&Action=Launch
Kaufel | 103225K | NOTICE | 1 |  | 1_BRIOSPOT S_LSC_Evacuation_non etanche et etanche.pdf | https://search.abb.com/library/Download.aspx?DocumentID=9AKK108466A6339&LanguageCode=fr&DocumentPartId=&Action=Launch | https://search.abb.com/library/Download.aspx?DocumentID=9AKK108466A6339&LanguageCode=fr&DocumentPartId=&Action=Launch
Kaufel | 103225K | PHOTOBD | 1 |  | 1_PHOTOBD_103225K | https://cdn.productimages.abb.com/9PAA00000090106_400x400.png | https://cdn.productimages.abb.com/9PAA00000090106_400x400.png
Kaufel | 103225K | VIDEO | 2 |  | 2_ABB_ELIP_F&B_Plant_FR_9AKK108466A6948.pdf | https://search.abb.com/library/Download.aspx?DocumentID=9AKK108466A6948&LanguageCode=fr&DocumentPartId=&Action=Launch | https://search.abb.com/library/Download.aspx?DocumentID=9AKK108466A6948&LanguageCode=fr&DocumentPartId=&Action=Launch
Kaufel | 103225K | NOTICE | 2 |  | 2_NOT BRIOSPOT S 141NTC279 IND00.pdf | https://search.abb.com/library/Download.aspx?DocumentID=9AKK108466A5921&LanguageCode=fr&DocumentPartId=&Action=Launch | https://search.abb.com/library/Download.aspx?DocumentID=9AKK108466A5921&LanguageCode=fr&DocumentPartId=&Action=Launch
Kaufel | 103225K | FICHE | 1 |  | FICHE_103225K_1 | https://new.abb.com/products/7TCA309010R0092 | https://new.abb.com/products/fr/7TCA309010R0092?printout
Kaufel | 103226K | ARGUG | 1 | BrioSpot S - la gamme saillie
Kaufel | 103226K | VIDEO | 1 |  | 1_ABB_ELIP_F&B_Plant_EN_9AKK108466A6948.pdf | https://search.abb.com/library/Download.aspx?DocumentID=9AKK108466A6948&LanguageCode=en&DocumentPartId=&Action=Launch | https://search.abb.com/library/Download.aspx?DocumentID=9AKK108466A6948&LanguageCode=en&DocumentPartId=&Action=Launch
Kaufel | 103226K | NOTICE | 1 |  | 1_BRIOSPOT S_LSC_Evacuation_non etanche et etanche.pdf | https://search.abb.com/library/Download.aspx?DocumentID=9AKK108466A6339&LanguageCode=fr&DocumentPartId=&Action=Launch | https://search.abb.com/library/Download.aspx?DocumentID=9AKK108466A6339&LanguageCode=fr&DocumentPartId=&Action=Launch
Kaufel | 103226K | PHOTOBD | 1 |  | 1_PHOTOBD_103226K | https://cdn.productimages.abb.com/9PAA00000090106_400x400.png | https://cdn.productimages.abb.com/9PAA00000090106_400x400.png
Kaufel | 103226K | VIDEO | 2 |  | 2_ABB_ELIP_F&B_Plant_FR_9AKK108466A6948.pdf | https://search.abb.com/library/Download.aspx?DocumentID=9AKK108466A6948&LanguageCode=fr&DocumentPartId=&Action=Launch | https://search.abb.com/library/Download.aspx?DocumentID=9AKK108466A6948&LanguageCode=fr&DocumentPartId=&Action=Launch
Kaufel | 103226K | NOTICE | 2 |  | 2_NOT BRIOSPOT S 141NTC279 IND00.pdf | https://search.abb.com/library/Download.aspx?DocumentID=9AKK108466A5921&LanguageCode=fr&DocumentPartId=&Action=Launch | https://search.abb.com/library/Download.aspx?DocumentID=9AKK108466A5921&LanguageCode=fr&DocumentPartId=&Action=Launch
Kaufel | 103226K | FICHE | 1 |  | FICHE_103226K_1 | https://new.abb.com/products/7TCA309010R0093 | https://new.abb.com/products/fr/7TCA309010R0093?printout
Kaufel | 103227K | ARGUG | 1 | BrioSpot S - la gamme saillie
Kaufel | 103227K | VIDEO | 1 |  | 1_ABB_ELIP_F&B_Plant_EN_9AKK108466A6948.pdf | https://search.abb.com/library/Download.aspx?DocumentID=9AKK108466A6948&LanguageCode=en&DocumentPartId=&Action=Launch | https://search.abb.com/library/Download.aspx?DocumentID=9AKK108466A6948&LanguageCode=en&DocumentPartId=&Action=Launch
Kaufel | 103227K | NOTICE | 1 |  | 1_BRIOSPOT S_LSC_Ambiance_non etanche et etanche.pdf | https://search.abb.com/library/Download.aspx?DocumentID=9AKK108466A6340&LanguageCode=fr&DocumentPartId=&Action=Launch | https://search.abb.com/library/Download.aspx?DocumentID=9AKK108466A6340&LanguageCode=fr&DocumentPartId=&Action=Launch
Kaufel | 103227K | PHOTOBD | 1 |  | 1_PHOTOBD_103227K | https://cdn.productimages.abb.com/9PAA00000090101_400x400.png | https://cdn.productimages.abb.com/9PAA00000090101_400x400.png
Kaufel | 103227K | VIDEO | 2 |  | 2_ABB_ELIP_F&B_Plant_FR_9AKK108466A6948.pdf | https://search.abb.com/library/Download.aspx?DocumentID=9AKK108466A6948&LanguageCode=fr&DocumentPartId=&Action=Launch | https://search.abb.com/library/Download.aspx?DocumentID=9AKK108466A6948&LanguageCode=fr&DocumentPartId=&Action=Launch
Kaufel | 103227K | NOTICE | 2 |  | 2_NOT BRIOSPOT S 141NTC279 IND00.pdf | https://search.abb.com/library/Download.aspx?DocumentID=9AKK108466A5921&LanguageCode=fr&DocumentPartId=&Action=Launch | https://search.abb.com/library/Download.aspx?DocumentID=9AKK108466A5921&LanguageCode=fr&DocumentPartId=&Action=Launch
Kaufel | 103227K | FICHE | 1 |  | FICHE_103227K_1 | https://new.abb.com/products/7TCA309010R0094 | https://new.abb.com/products/fr/7TCA309010R0094?printout
Kaufel | 103228K | ARGUG | 1 | BrioSpot S - la gamme saillie
Kaufel | 103228K | VIDEO | 1 |  | 1_ABB_ELIP_F&B_Plant_EN_9AKK108466A6948.pdf | https://search.abb.com/library/Download.aspx?DocumentID=9AKK108466A6948&LanguageCode=en&DocumentPartId=&Action=Launch | https://search.abb.com/library/Download.aspx?DocumentID=9AKK108466A6948&LanguageCode=en&DocumentPartId=&Action=Launch
Kaufel | 103228K | NOTICE | 1 |  | 1_BRIOSPOT S_LSC_Ambiance_non etanche et etanche.pdf | https://search.abb.com/library/Download.aspx?DocumentID=9AKK108466A6340&LanguageCode=fr&DocumentPartId=&Action=Launch | https://search.abb.com/library/Download.aspx?DocumentID=9AKK108466A6340&LanguageCode=fr&DocumentPartId=&Action=Launch
Kaufel | 103228K | PHOTOBD | 1 |  | 1_PHOTOBD_103228K | https://cdn.productimages.abb.com/9PAA00000090101_400x400.png | https://cdn.productimages.abb.com/9PAA00000090101_400x400.png
Kaufel | 103228K | VIDEO | 2 |  | 2_ABB_ELIP_F&B_Plant_FR_9AKK108466A6948.pdf | https://search.abb.com/library/Download.aspx?DocumentID=9AKK108466A6948&LanguageCode=fr&DocumentPartId=&Action=Launch | https://search.abb.com/library/Download.aspx?DocumentID=9AKK108466A6948&LanguageCode=fr&DocumentPartId=&Action=Launch
Kaufel | 103228K | NOTICE | 2 |  | 2_NOT BRIOSPOT S 141NTC279 IND00.pdf | https://search.abb.com/library/Download.aspx?DocumentID=9AKK108466A5921&LanguageCode=fr&DocumentPartId=&Action=Launch | https://search.abb.com/library/Download.aspx?DocumentID=9AKK108466A5921&LanguageCode=fr&DocumentPartId=&Action=Launch
Kaufel | 103228K | FICHE | 1 |  | FICHE_103228K_1 | https://new.abb.com/products/7TCA309010R0095 | https://new.abb.com/products/fr/7TCA309010R0095?printout
Kaufel | 103229K | ARGUG | 1 | BrioSpot S - la gamme saillie
Kaufel | 103229K | VIDEO | 1 |  | 1_ABB_ELIP_F&B_Plant_EN_9AKK108466A6948.pdf | https://search.abb.com/library/Download.aspx?DocumentID=9AKK108466A6948&LanguageCode=en&DocumentPartId=&Action=Launch | https://search.abb.com/library/Download.aspx?DocumentID=9AKK108466A6948&LanguageCode=en&DocumentPartId=&Action=Launch
Kaufel | 103229K | NOTICE | 1 |  | 1_BRIOSPOT S_LSC_Ambiance_non etanche et etanche.pdf | https://search.abb.com/library/Download.aspx?DocumentID=9AKK108466A6340&LanguageCode=fr&DocumentPartId=&Action=Launch | https://search.abb.com/library/Download.aspx?DocumentID=9AKK108466A6340&LanguageCode=fr&DocumentPartId=&Action=Launch
Kaufel | 103229K | PHOTOBD | 1 |  | 1_PHOTOBD_103229K | https://cdn.productimages.abb.com/9PAA00000090103_400x400.png | https://cdn.productimages.abb.com/9PAA00000090103_400x400.png
Kaufel | 103229K | VIDEO | 2 |  | 2_ABB_ELIP_F&B_Plant_FR_9AKK108466A6948.pdf | https://search.abb.com/library/Download.aspx?DocumentID=9AKK108466A6948&LanguageCode=fr&DocumentPartId=&Action=Launch | https://search.abb.com/library/Download.aspx?DocumentID=9AKK108466A6948&LanguageCode=fr&DocumentPartId=&Action=Launch
Kaufel | 103229K | NOTICE | 2 |  | 2_NOT BRIOSPOT S 141NTC279 IND00.pdf | https://search.abb.com/library/Download.aspx?DocumentID=9AKK108466A5921&LanguageCode=fr&DocumentPartId=&Action=Launch | https://search.abb.com/library/Download.aspx?DocumentID=9AKK108466A5921&LanguageCode=fr&DocumentPartId=&Action=Launch
Kaufel | 103229K | FICHE | 1 |  | FICHE_103229K_1 | https://new.abb.com/products/7TCA309010R0096 | https://new.abb.com/products/fr/7TCA309010R0096?printout
Kaufel | 103230K | ARGUG | 1 | BrioSpot S - la gamme saillie
Kaufel | 103230K | VIDEO | 1 |  | 1_ABB_ELIP_F&B_Plant_EN_9AKK108466A6948.pdf | https://search.abb.com/library/Download.aspx?DocumentID=9AKK108466A6948&LanguageCode=en&DocumentPartId=&Action=Launch | https://search.abb.com/library/Download.aspx?DocumentID=9AKK108466A6948&LanguageCode=en&DocumentPartId=&Action=Launch
Kaufel | 103230K | NOTICE | 1 |  | 1_BRIOSPOT S_LSC_Ambiance_non etanche et etanche.pdf | https://search.abb.com/library/Download.aspx?DocumentID=9AKK108466A6340&LanguageCode=fr&DocumentPartId=&Action=Launch | https://search.abb.com/library/Download.aspx?DocumentID=9AKK108466A6340&LanguageCode=fr&DocumentPartId=&Action=Launch
Kaufel | 103230K | PHOTOBD | 1 |  | 1_PHOTOBD_103230K | https://cdn.productimages.abb.com/9PAA00000090103_400x400.png | https://cdn.productimages.abb.com/9PAA00000090103_400x400.png
Kaufel | 103230K | VIDEO | 2 |  | 2_ABB_ELIP_F&B_Plant_FR_9AKK108466A6948.pdf | https://search.abb.com/library/Download.aspx?DocumentID=9AKK108466A6948&LanguageCode=fr&DocumentPartId=&Action=Launch | https://search.abb.com/library/Download.aspx?DocumentID=9AKK108466A6948&LanguageCode=fr&DocumentPartId=&Action=Launch
Kaufel | 103230K | NOTICE | 2 |  | 2_NOT BRIOSPOT S 141NTC279 IND00.pdf | https://search.abb.com/library/Download.aspx?DocumentID=9AKK108466A5921&LanguageCode=fr&DocumentPartId=&Action=Launch | https://search.abb.com/library/Download.aspx?DocumentID=9AKK108466A5921&LanguageCode=fr&DocumentPartId=&Action=Launch
Kaufel | 103230K | FICHE | 1 |  | FICHE_103230K_1 | https://new.abb.com/products/7TCA309010R0097 | https://new.abb.com/products/fr/7TCA309010R0097?printout
Kaufel | 103231K | ARGUG | 1 | BrioSpot S - la gamme saillie
Kaufel | 103231K | VIDEO | 1 |  | 1_ABB_ELIP_F&B_Plant_EN_9AKK108466A6948.pdf | https://search.abb.com/library/Download.aspx?DocumentID=9AKK108466A6948&LanguageCode=en&DocumentPartId=&Action=Launch | https://search.abb.com/library/Download.aspx?DocumentID=9AKK108466A6948&LanguageCode=en&DocumentPartId=&Action=Launch
Kaufel | 103231K | NOTICE | 1 |  | 1_BRIOSPOT S_LSC_Evacuation_non etanche et etanche.pdf | https://search.abb.com/library/Download.aspx?DocumentID=9AKK108466A6339&LanguageCode=fr&DocumentPartId=&Action=Launch | https://search.abb.com/library/Download.aspx?DocumentID=9AKK108466A6339&LanguageCode=fr&DocumentPartId=&Action=Launch
Kaufel | 103231K | PHOTOBD | 1 |  | 1_PHOTOBD_103231K | https://cdn.productimages.abb.com/9PAA00000090105_400x400.png | https://cdn.productimages.abb.com/9PAA00000090105_400x400.png
Kaufel | 103231K | VIDEO | 2 |  | 2_ABB_ELIP_F&B_Plant_FR_9AKK108466A6948.pdf | https://search.abb.com/library/Download.aspx?DocumentID=9AKK108466A6948&LanguageCode=fr&DocumentPartId=&Action=Launch | https://search.abb.com/library/Download.aspx?DocumentID=9AKK108466A6948&LanguageCode=fr&DocumentPartId=&Action=Launch
Kaufel | 103231K | NOTICE | 2 |  | 2_NOT BRIOSPOT S 141NTC279 IND00.pdf | https://search.abb.com/library/Download.aspx?DocumentID=9AKK108466A5921&LanguageCode=fr&DocumentPartId=&Action=Launch | https://search.abb.com/library/Download.aspx?DocumentID=9AKK108466A5921&LanguageCode=fr&DocumentPartId=&Action=Launch
Kaufel | 103231K | FICHE | 1 |  | FICHE_103231K_1 | https://new.abb.com/products/7TCA309010R0110 | https://new.abb.com/products/fr/7TCA309010R0110?printout
Kaufel | 103232K | ARGUG | 1 | BrioSpot S - la gamme saillie
Kaufel | 103232K | VIDEO | 1 |  | 1_ABB_ELIP_F&B_Plant_EN_9AKK108466A6948.pdf | https://search.abb.com/library/Download.aspx?DocumentID=9AKK108466A6948&LanguageCode=en&DocumentPartId=&Action=Launch | https://search.abb.com/library/Download.aspx?DocumentID=9AKK108466A6948&LanguageCode=en&DocumentPartId=&Action=Launch
Kaufel | 103232K | NOTICE | 1 |  | 1_BRIOSPOT S_LSC_Evacuation_non etanche et etanche.pdf | https://search.abb.com/library/Download.aspx?DocumentID=9AKK108466A6339&LanguageCode=fr&DocumentPartId=&Action=Launch | https://search.abb.com/library/Download.aspx?DocumentID=9AKK108466A6339&LanguageCode=fr&DocumentPartId=&Action=Launch
Kaufel | 103232K | PHOTOBD | 1 |  | 1_PHOTOBD_103232K | https://cdn.productimages.abb.com/9PAA00000090105_400x400.png | https://cdn.productimages.abb.com/9PAA00000090105_400x400.png
Kaufel | 103232K | VIDEO | 2 |  | 2_ABB_ELIP_F&B_Plant_FR_9AKK108466A6948.pdf | https://search.abb.com/library/Download.aspx?DocumentID=9AKK108466A6948&LanguageCode=fr&DocumentPartId=&Action=Launch | https://search.abb.com/library/Download.aspx?DocumentID=9AKK108466A6948&LanguageCode=fr&DocumentPartId=&Action=Launch
Kaufel | 103232K | NOTICE | 2 |  | 2_NOT BRIOSPOT S 141NTC279 IND00.pdf | https://search.abb.com/library/Download.aspx?DocumentID=9AKK108466A5921&LanguageCode=fr&DocumentPartId=&Action=Launch | https://search.abb.com/library/Download.aspx?DocumentID=9AKK108466A5921&LanguageCode=fr&DocumentPartId=&Action=Launch
Kaufel | 103232K | FICHE | 1 |  | FICHE_103232K_1 | https://new.abb.com/products/7TCA309010R0111 | https://new.abb.com/products/fr/7TCA309010R0111?printout
Kaufel | 103233K | ARGUG | 1 | BrioSpot S - la gamme saillie
Kaufel | 103233K | VIDEO | 1 |  | 1_ABB_ELIP_F&B_Plant_EN_9AKK108466A6948.pdf | https://search.abb.com/library/Download.aspx?DocumentID=9AKK108466A6948&LanguageCode=en&DocumentPartId=&Action=Launch | https://search.abb.com/library/Download.aspx?DocumentID=9AKK108466A6948&LanguageCode=en&DocumentPartId=&Action=Launch
Kaufel | 103233K | NOTICE | 1 |  | 1_BRIOSPOT S_LSC_Ambiance_non etanche et etanche.pdf | https://search.abb.com/library/Download.aspx?DocumentID=9AKK108466A6340&LanguageCode=fr&DocumentPartId=&Action=Launch | https://search.abb.com/library/Download.aspx?DocumentID=9AKK108466A6340&LanguageCode=fr&DocumentPartId=&Action=Launch
Kaufel | 103233K | PHOTOBD | 1 |  | 1_PHOTOBD_103233K | https://cdn.productimages.abb.com/9PAA00000090102_400x400.png | https://cdn.productimages.abb.com/9PAA00000090102_400x400.png
Kaufel | 103233K | VIDEO | 2 |  | 2_ABB_ELIP_F&B_Plant_FR_9AKK108466A6948.pdf | https://search.abb.com/library/Download.aspx?DocumentID=9AKK108466A6948&LanguageCode=fr&DocumentPartId=&Action=Launch | https://search.abb.com/library/Download.aspx?DocumentID=9AKK108466A6948&LanguageCode=fr&DocumentPartId=&Action=Launch
Kaufel | 103233K | NOTICE | 2 |  | 2_NOT BRIOSPOT S 141NTC279 IND00.pdf | https://search.abb.com/library/Download.aspx?DocumentID=9AKK108466A5921&LanguageCode=fr&DocumentPartId=&Action=Launch | https://search.abb.com/library/Download.aspx?DocumentID=9AKK108466A5921&LanguageCode=fr&DocumentPartId=&Action=Launch
Kaufel | 103233K | FICHE | 1 |  | FICHE_103233K_1 | https://new.abb.com/products/7TCA309010R0104 | https://new.abb.com/products/fr/7TCA309010R0104?printout
Kaufel | 103234K | ARGUG | 1 | BrioSpot S - la gamme saillie
Kaufel | 103234K | VIDEO | 1 |  | 1_ABB_ELIP_F&B_Plant_EN_9AKK108466A6948.pdf | https://search.abb.com/library/Download.aspx?DocumentID=9AKK108466A6948&LanguageCode=en&DocumentPartId=&Action=Launch | https://search.abb.com/library/Download.aspx?DocumentID=9AKK108466A6948&LanguageCode=en&DocumentPartId=&Action=Launch
Kaufel | 103234K | NOTICE | 1 |  | 1_BRIOSPOT S_LSC_Ambiance_non etanche et etanche.pdf | https://search.abb.com/library/Download.aspx?DocumentID=9AKK108466A6340&LanguageCode=fr&DocumentPartId=&Action=Launch | https://search.abb.com/library/Download.aspx?DocumentID=9AKK108466A6340&LanguageCode=fr&DocumentPartId=&Action=Launch
Kaufel | 103234K | PHOTOBD | 1 |  | 1_PHOTOBD_103234K | https://cdn.productimages.abb.com/9PAA00000090102_400x400.png | https://cdn.productimages.abb.com/9PAA00000090102_400x400.png
Kaufel | 103234K | VIDEO | 2 |  | 2_ABB_ELIP_F&B_Plant_FR_9AKK108466A6948.pdf | https://search.abb.com/library/Download.aspx?DocumentID=9AKK108466A6948&LanguageCode=fr&DocumentPartId=&Action=Launch | https://search.abb.com/library/Download.aspx?DocumentID=9AKK108466A6948&LanguageCode=fr&DocumentPartId=&Action=Launch
Kaufel | 103234K | NOTICE | 2 |  | 2_NOT BRIOSPOT S 141NTC279 IND00.pdf | https://search.abb.com/library/Download.aspx?DocumentID=9AKK108466A5921&LanguageCode=fr&DocumentPartId=&Action=Launch | https://search.abb.com/library/Download.aspx?DocumentID=9AKK108466A5921&LanguageCode=fr&DocumentPartId=&Action=Launch
Kaufel | 103234K | FICHE | 1 |  | FICHE_103234K_1 | https://new.abb.com/products/7TCA309010R0105 | https://new.abb.com/products/fr/7TCA309010R0105?printout
Kaufel | 226220K | ARGU | 1 | Bloc évacuation SATI - TOUT LED - NF AEAS & ENVIRONNEMENT - BAES - LED témoin - 45lm/1h - NP - IP42 IK07/10(avec vis) - Conso 0.5W - Dimensions en mm (Lxlxh) : 237x115x66 - Eligible aux C.E.E. - même patère PRIMO+ - Garantie 3 ans - Livré avec ses 2 étiquettes réglementaires, modulables et clippables
Kaufel | 226220K | ARGUG | 1 | Une gamme complète et facile à installer La gamme Primo3 est la plus large de notre catalogue, disposant de nombreuses fonctionnalités et possibilités de montage. Une gamme donc robuste et complète. Certifié NF Environnement démarche volontaire garantissant l'atteinte d'exigences de recyclabilité, de réparabilité et de durabilité
Kaufel | 226220K | CMC | 1 | NF | 1_LIC_T14030_226220K_227220K.pdf | https://search.abb.com/library/Download.aspx?DocumentID=9AKK107045A0916&LanguageCode=fr&DocumentPartId=&Action=Launch | https://search.abb.com/library/Download.aspx?DocumentID=9AKK107045A0916&LanguageCode=fr&DocumentPartId=&Action=Launch
Kaufel | 226220K | PEP | 1 |  | 1_PEP 1_ABBK-0046-V01-01-FR.pdf | https://search.abb.com/library/Download.aspx?DocumentID=9AKK108467A5232&LanguageCode=fr&DocumentPartId=&Action=Launch | https://search.abb.com/library/Download.aspx?DocumentID=9AKK108467A5232&LanguageCode=fr&DocumentPartId=&Action=Launch
Kaufel | 226220K | PHOTOBD | 1 |  | 1_PHOTOBD_226220K | https://cdn.productimages.abb.com/kaufel_primo3_60L_A_720x540.jpg | https://cdn.productimages.abb.com/kaufel_primo3_60L_A_720x540.jpg
Kaufel | 226220K | NOTICE | 1 |  | 1_Primo3_BAES_Evacuation.pdf | https://search.abb.com/library/Download.aspx?DocumentID=9AKK107045A0906&LanguageCode=fr&DocumentPartId=&Action=Launch | https://search.abb.com/library/Download.aspx?DocumentID=9AKK107045A0906&LanguageCode=fr&DocumentPartId=&Action=Launch
Kaufel | 226220K | NOTICE | 2 |  | 2_NOT PRIMO3 141NTC226 IND05.pdf | https://search.abb.com/library/Download.aspx?DocumentID=9AKK107045A0941&LanguageCode=fr&DocumentPartId=&Action=Launch | https://search.abb.com/library/Download.aspx?DocumentID=9AKK107045A0941&LanguageCode=fr&DocumentPartId=&Action=Launch
Kaufel | 226220K | FICHE | 1 |  | FICHE_226220K_1 | https://new.abb.com/products/7TCA091720R0031 | https://new.abb.com/products/fr/7TCA091720R0031?printout
Kaufel | 226221K | ARGU | 1 | Bloc évacuation étanche SATI - TOUT LED - NF AEAS & ENVIRONNEMENT - BAES - LED témoin - 45lm/1h - NP - IP65 IK10 - Conso 0.5W - Dimensions en mm (Lxlxh) : 237x115x66 - Eligible aux C.E.E. - même patère PRIMO+ - Garantie 3 ans - Livré avec ses 2 étiquettes réglementaires, modulables et clippables
Kaufel | 226221K | ARGUG | 1 | Une gamme complète et facile à installer La gamme Primo3 est la plus large de notre catalogue, disposant de nombreuses fonctionnalités et possibilités de montage. Une gamme donc robuste et complète. Certifié NF Environnement démarche volontaire garantissant l'atteinte d'exigences de recyclabilité, de réparabilité et de durabilité
Kaufel | 226221K | CMC | 1 | NF | 1_LIC_T14031_226221K_227220K.pdf | https://search.abb.com/library/Download.aspx?DocumentID=9AKK107045A0920&LanguageCode=fr&DocumentPartId=&Action=Launch | https://search.abb.com/library/Download.aspx?DocumentID=9AKK107045A0920&LanguageCode=fr&DocumentPartId=&Action=Launch
Kaufel | 226221K | PEP | 1 |  | 1_PEP 1_ABBK-0046-V01-01-FR.pdf | https://search.abb.com/library/Download.aspx?DocumentID=9AKK108467A5232&LanguageCode=fr&DocumentPartId=&Action=Launch | https://search.abb.com/library/Download.aspx?DocumentID=9AKK108467A5232&LanguageCode=fr&DocumentPartId=&Action=Launch
Kaufel | 226221K | PHOTOBD | 1 |  | 1_PHOTOBD_226221K | https://cdn.productimages.abb.com/kaufel_primo3_60L_A_720x540.jpg | https://cdn.productimages.abb.com/kaufel_primo3_60L_A_720x540.jpg
Kaufel | 226221K | NOTICE | 1 |  | 1_Primo3_BAES_Evacuation.pdf | https://search.abb.com/library/Download.aspx?DocumentID=9AKK107045A0906&LanguageCode=fr&DocumentPartId=&Action=Launch | https://search.abb.com/library/Download.aspx?DocumentID=9AKK107045A0906&LanguageCode=fr&DocumentPartId=&Action=Launch
Kaufel | 226221K | NOTICE | 2 |  | 2_NOT PRIMO3 141NTC226 IND05.pdf | https://search.abb.com/library/Download.aspx?DocumentID=9AKK107045A0941&LanguageCode=fr&DocumentPartId=&Action=Launch | https://search.abb.com/library/Download.aspx?DocumentID=9AKK107045A0941&LanguageCode=fr&DocumentPartId=&Action=Launch
Kaufel | 226221K | FICHE | 1 |  | FICHE_226221K_1 | https://new.abb.com/products/7TCA091720R0032 | https://new.abb.com/products/fr/7TCA091720R0032?printout
Kaufel | 226500 | ARGU | 1 | Bloc à phare étanche SATI - 100% LED - NF AEAS - BAES - LED témoin - 1000lm/1h - NP - IP65 IK08 - Conso 3W - Classe II - Dimensions en mm (Lxlxh) : 327x144X98 - Classe II - "Design & Concept Novateur" - Modulable - Débrochable - Garantie 3 ans
Kaufel | 226500 | ARGUG | 1 | Forte puissance pour tous les environnements Kaufel a développé la gamme Altiled afin de répondre aux besoins et contraintes des installateurs tout en facilitant leur quotidien. Kaufel bouscule les standards avec cette nouvelle solution car elle convient parfaitement aux environnements.
Kaufel | 226500 | VIDEO | 1 |  | 1_Altiled Kaufel Video 1.mp4 | https://search.abb.com/library/Download.aspx?DocumentID=9AKK108466A1150&LanguageCode=fr&DocumentPartId=&Action=Launch | https://search.abb.com/library/Download.aspx?DocumentID=9AKK108466A1150&LanguageCode=fr&DocumentPartId=&Action=Launch
Kaufel | 226500 | NOTICE | 1 |  | 1_FP_Altiled_BAES.pdf | https://search.abb.com/library/Download.aspx?DocumentID=9AKK106930A7409&LanguageCode=fr&DocumentPartId=&Action=Launch | https://search.abb.com/library/Download.aspx?DocumentID=9AKK106930A7409&LanguageCode=fr&DocumentPartId=&Action=Launch
Kaufel | 226500 | CMC | 1 | NF | 1_Kaufel_France_LIC_ALTILED_T15091_226500_226600.pdf | https://search.abb.com/library/Download.aspx?DocumentID=9AKK106930A7447&LanguageCode=fr&DocumentPartId=&Action=Launch | https://search.abb.com/library/Download.aspx?DocumentID=9AKK106930A7447&LanguageCode=fr&DocumentPartId=&Action=Launch
Kaufel | 226500 | PHOTOBD | 1 |  | 1_PHOTOBD_226500 | https://cdn.productimages.abb.com/9PAA00000001871_720x540.jpg | https://cdn.productimages.abb.com/9PAA00000001871_720x540.jpg
Kaufel | 226500 | NOTICE | 2 |  | 2_KAUFEL_FRANCE_NOT_Altiled.pdf | https://search.abb.com/library/Download.aspx?DocumentID=9AKK106930A7411&LanguageCode=fr&DocumentPartId=&Action=Launch | https://search.abb.com/library/Download.aspx?DocumentID=9AKK106930A7411&LanguageCode=fr&DocumentPartId=&Action=Launch
Kaufel | 226500 | FICHE | 1 |  | FICHE_226500_1 | https://new.abb.com/products/7TCA091720R0061 | https://new.abb.com/products/fr/7TCA091720R0061?printout
Kaufel | 226501 | ARGU | 1 | Bloc évacuation SATI - TOUT LED - NF AEAS - BAES - LED témoin - 45lm/1h - Permanent - IP42 IK07 - Conso < 1,3W - Visibilité+ -Dimensions en mm (Lxlxh) : 210x122x33.8 - Garantie 3 ans - Livré avec ses 2 étiquettes réglementaires, modulables et clippables
Kaufel | 226501 | ARGUG | 1 | Discret et multi-fonctions Notre gamme BRIO+ intégre la fonction Visibilité+ qui permet d'accroître la visibilité des indications de balisage et d'emprunter le chemin le plus court en cas d'une évacuation d'urgence. Seul les références des BRIO+ Évacuation, Locaux à sommeil et LSC mono-tension Évacuation sont concernées par cette nouvelle fonction. Pour en savoir plus sur Visibilité+. Certifié NF Environnement démarche volontaire garantissant l'atteinte d'exigences de recyclabilité, de réparabilité et de durabilité.
Kaufel | 226501 | NOTICE | 1 |  | 1_FP_BRIOPLUS_BAES_EVACUATION_PERMANENT.pdf | https://search.abb.com/library/Download.aspx?DocumentID=9AKK106930A9242&LanguageCode=fr&DocumentPartId=&Action=Launch | https://search.abb.com/library/Download.aspx?DocumentID=9AKK106930A9242&LanguageCode=fr&DocumentPartId=&Action=Launch
Kaufel | 226501 | CMC | 1 | NF | 1_LIC_T10125_226501.pdf | https://search.abb.com/library/Download.aspx?DocumentID=9AKK106930A9319&LanguageCode=fr&DocumentPartId=&Action=Launch | https://search.abb.com/library/Download.aspx?DocumentID=9AKK106930A9319&LanguageCode=fr&DocumentPartId=&Action=Launch
Kaufel | 226501 | PEP | 1 |  | 1_PEP_ABBK_0001_V01_01_FR_BRIOPLUS_ET_60LP_COM_227601.pdf | https://search.abb.com/library/Download.aspx?DocumentID=9AKK106930A9418&LanguageCode=fr&DocumentPartId=&Action=Launch | https://search.abb.com/library/Download.aspx?DocumentID=9AKK106930A9418&LanguageCode=fr&DocumentPartId=&Action=Launch
Kaufel | 226501 | PHOTOBD | 1 |  | 1_PHOTOBD_226501 | https://cdn.productimages.abb.com/kaufel_brioplus_evacuation_lr_400x400.jpg | https://cdn.productimages.abb.com/kaufel_brioplus_evacuation_lr_400x400.jpg
Kaufel | 226501 | NOTICE | 2 |  | 2_NOT_BRIOPLUS_60LP_A_60LP_COM.pdf | https://search.abb.com/library/Download.aspx?DocumentID=9AKK106930A9374&LanguageCode=fr&DocumentPartId=&Action=Launch | https://search.abb.com/library/Download.aspx?DocumentID=9AKK106930A9374&LanguageCode=fr&DocumentPartId=&Action=Launch
Kaufel | 226501 | PHOTOBD | 2 |  | 2_PHOTOBD_226501 | https://cdn.productimages.abb.com/9PAA00000125069_720x540.jpg | https://cdn.productimages.abb.com/9PAA00000125069_720x540.jpg
Kaufel | 226501 | FICHE | 1 |  | FICHE_226501_1 | https://new.abb.com/products/7TCA091720R0003 | https://new.abb.com/products/fr/7TCA091720R0003?printout
Kaufel | 226510 | ARGUG | 1 | Petit et puissant La gamme DuoCompact brille par sa facilité d’installation. Facile à transporter et à stocker du fait de son faible encombrement. Une maintenance réduite grâce à la technologie LED. Son flux lumineux de 2200lm orientables en fait l’un des meilleurs blocs à phares de sa categorie.
Kaufel | 226510 | NOTICE | 1 |  | 1_FP_duo compact 3000L V3.pdf | https://search.abb.com/library/Download.aspx?DocumentID=9AKK107492A3906&LanguageCode=fr&DocumentPartId=&Action=Launch | https://search.abb.com/library/Download.aspx?DocumentID=9AKK107492A3906&LanguageCode=fr&DocumentPartId=&Action=Launch
Kaufel | 226510 | CMC | 1 | NF | 1_LIC_T19023_226510.pdf | https://search.abb.com/library/Download.aspx?DocumentID=9AKK107492A4762&LanguageCode=fr&DocumentPartId=&Action=Launch | https://search.abb.com/library/Download.aspx?DocumentID=9AKK107492A4762&LanguageCode=fr&DocumentPartId=&Action=Launch
Kaufel | 226510 | PHOTOBD | 1 |  | 1_PHOTOBD_226510 | https://cdn.productimages.abb.com/9PAA00000000089_720x540.jpg | https://cdn.productimages.abb.com/9PAA00000000089_720x540.jpg
Kaufel | 226510 | NOTICE | 2 |  | 2_Notice_Duo Compact.pdf | https://search.abb.com/library/Download.aspx?DocumentID=9AKK107492A2739&LanguageCode=fr&DocumentPartId=&Action=Launch | https://search.abb.com/library/Download.aspx?DocumentID=9AKK107492A2739&LanguageCode=fr&DocumentPartId=&Action=Launch
Kaufel | 226510 | FICHE | 1 |  | FICHE_226510_1 | https://new.abb.com/products/7TCA309010R0016 | https://new.abb.com/products/fr/7TCA309010R0016?printout
Kaufel | 226600 | ARGU | 1 | Bloc à phare étanche encastré SATI - 100% LED - NF AEAS - BAES - LED témoin - 1000lm/1h - NP - IP65 IK08 - Conso 3W - Classe II - Dimensions en mm (Lxlxh) : 327x144X98 - Dimensions encas. : 337x166x125 - "Design & Concept Novateur" - Modulable - Débrochable - Garantie 3 ans
Kaufel | 226600 | ARGUG | 1 | Forte puissance pour tous les environnements Kaufel a développé la gamme Altiled afin de répondre aux besoins et contraintes des installateurs tout en facilitant leur quotidien. Kaufel bouscule les standards avec cette nouvelle solution car elle convient parfaitement aux environnements.
Kaufel | 226600 | VIDEO | 1 |  | 1_Altiled Kaufel Video 1.mp4 | https://search.abb.com/library/Download.aspx?DocumentID=9AKK108466A1150&LanguageCode=fr&DocumentPartId=&Action=Launch | https://search.abb.com/library/Download.aspx?DocumentID=9AKK108466A1150&LanguageCode=fr&DocumentPartId=&Action=Launch
Kaufel | 226600 | NOTICE | 1 |  | 1_FP_Altiled_BAES.pdf | https://search.abb.com/library/Download.aspx?DocumentID=9AKK106930A7409&LanguageCode=fr&DocumentPartId=&Action=Launch | https://search.abb.com/library/Download.aspx?DocumentID=9AKK106930A7409&LanguageCode=fr&DocumentPartId=&Action=Launch
Kaufel | 226600 | CMC | 1 | NF | 1_Kaufel_France_LIC_ALTILED_T15091_226500_226600.pdf | https://search.abb.com/library/Download.aspx?DocumentID=9AKK106930A7447&LanguageCode=fr&DocumentPartId=&Action=Launch | https://search.abb.com/library/Download.aspx?DocumentID=9AKK106930A7447&LanguageCode=fr&DocumentPartId=&Action=Launch
Kaufel | 226600 | PHOTOBD | 1 |  | 1_PHOTOBD_226600 | https://cdn.productimages.abb.com/altiled_encastre_400x400.jpg | https://cdn.productimages.abb.com/altiled_encastre_400x400.jpg
Kaufel | 226600 | NOTICE | 2 |  | 2_KAUFEL_FRANCE_NOT_Altiled.pdf | https://search.abb.com/library/Download.aspx?DocumentID=9AKK106930A7411&LanguageCode=fr&DocumentPartId=&Action=Launch | https://search.abb.com/library/Download.aspx?DocumentID=9AKK106930A7411&LanguageCode=fr&DocumentPartId=&Action=Launch
Kaufel | 226600 | FICHE | 1 |  | FICHE_226600_1 | https://new.abb.com/products/7TCA091720R0060 | https://new.abb.com/products/fr/7TCA091720R0060?printout
Kaufel | 226601 | ARGU | 1 | Bloc évacuation étanche SATI - TOUT LED - NF AEAS - BAES - LED témoin - 45lm/1h - Permanent - IP65 IK10 - Conso < 1,3W - Visibilité+ -Dimensions en mm (Lxlxh) : 210x122x41.6 - Garantie 3 ans - Livré avec ses 2 étiquettes réglementaires, modulables et clippables
Kaufel | 226601 | ARGUG | 1 | Discret et multi-fonctions Notre gamme BRIO+ intégre la fonction Visibilité+ qui permet d'accroître la visibilité des indications de balisage et d'emprunter le chemin le plus court en cas d'une évacuation d'urgence. Seul les références des BRIO+ Évacuation, Locaux à sommeil et LSC mono-tension Évacuation sont concernées par cette nouvelle fonction. Pour en savoir plus sur Visibilité+. Certifié NF Environnement démarche volontaire garantissant l'atteinte d'exigences de recyclabilité, de réparabilité et de durabilité.
Kaufel | 226601 | NOTICE | 1 |  | 1_FP_BRIOPLUS_BAES_EVACUATION_PERMANENT.pdf | https://search.abb.com/library/Download.aspx?DocumentID=9AKK106930A9248&LanguageCode=fr&DocumentPartId=&Action=Launch | https://search.abb.com/library/Download.aspx?DocumentID=9AKK106930A9248&LanguageCode=fr&DocumentPartId=&Action=Launch
Kaufel | 226601 | CMC | 1 | NF | 1_LIC_T10124_226601.pdf | https://search.abb.com/library/Download.aspx?DocumentID=9AKK106930A9318&LanguageCode=fr&DocumentPartId=&Action=Launch | https://search.abb.com/library/Download.aspx?DocumentID=9AKK106930A9318&LanguageCode=fr&DocumentPartId=&Action=Launch
Kaufel | 226601 | PEP | 1 |  | 1_PEP_ABBK_0001_V01_01_FR_BRIOPLUS_ET_60LP_COM_227601.pdf | https://search.abb.com/library/Download.aspx?DocumentID=9AKK106930A9418&LanguageCode=fr&DocumentPartId=&Action=Launch | https://search.abb.com/library/Download.aspx?DocumentID=9AKK106930A9418&LanguageCode=fr&DocumentPartId=&Action=Launch
Kaufel | 226601 | PHOTOBD | 1 |  | 1_PHOTOBD_226601 | https://cdn.productimages.abb.com/9PAA00000001876_720x540.jpg | https://cdn.productimages.abb.com/9PAA00000001876_720x540.jpg
Kaufel | 226601 | NOTICE | 2 |  | 2_NOT_BRIOPLUS_ET_60LP_A_60LP_COM.pdf | https://search.abb.com/library/Download.aspx?DocumentID=9AKK106930A9383&LanguageCode=fr&DocumentPartId=&Action=Launch | https://search.abb.com/library/Download.aspx?DocumentID=9AKK106930A9383&LanguageCode=fr&DocumentPartId=&Action=Launch
Kaufel | 226601 | PHOTOBD | 2 |  | 2_PHOTOBD_226601 | https://cdn.productimages.abb.com/9PAA00000125069_720x540.jpg | https://cdn.productimages.abb.com/9PAA00000125069_720x540.jpg
Kaufel | 226601 | FICHE | 1 |  | FICHE_226601_1 | https://new.abb.com/products/7TCA091720R0004 | https://new.abb.com/products/fr/7TCA091720R0004?printout
Kaufel | 226700 | ARGU | 1 | Bloc évacuation SATI - TOUT LED - NF AEAS & ENVIRONNEMENT - BAES - LED témoin - 45lm/1h - NP - IP42 IK07 - Conso 0,5W - Visibilité+ -Dimensions en mm (Lxlxh) : 210x122x33.8 - Equipé d'un kit directionnel blanc - Garantie 3 ans - Livré avec ses 2 étiquettes réglementaires, modulables et clippables
Kaufel | 226700 | ARGUG | 1 | Discret et multi-fonctions Notre gamme BRIO+ intégre la fonction Visibilité+ qui permet d'accroître la visibilité des indications de balisage et d'emprunter le chemin le plus court en cas d'une évacuation d'urgence. Seul les références des BRIO+ Évacuation, Locaux à sommeil et LSC mono-tension Évacuation sont concernées par cette nouvelle fonction. Pour en savoir plus sur Visibilité+. Certifié NF Environnement démarche volontaire garantissant l'atteinte d'exigences de recyclabilité, de réparabilité et de durabilité.
Kaufel | 226700 | NOTICE | 1 |  | 1_Accessoires_BRIOPLUS_BRIOECO3.pdf | https://search.abb.com/library/Download.aspx?DocumentID=9AKK107045A0260&LanguageCode=fr&DocumentPartId=&Action=Launch | https://search.abb.com/library/Download.aspx?DocumentID=9AKK107045A0260&LanguageCode=fr&DocumentPartId=&Action=Launch
Kaufel | 226700 | CMC | 1 | NF | 1_LIC_T09085_226701.pdf | https://search.abb.com/library/Download.aspx?DocumentID=9AKK106930A9310&LanguageCode=fr&DocumentPartId=&Action=Launch | https://search.abb.com/library/Download.aspx?DocumentID=9AKK106930A9310&LanguageCode=fr&DocumentPartId=&Action=Launch
Kaufel | 226700 | PHOTOBD | 1 |  | 1_PHOTOBD_226700 | https://cdn.productimages.abb.com/9PAA00000001876_720x540.jpg | https://cdn.productimages.abb.com/9PAA00000001876_720x540.jpg
Kaufel | 226700 | PHOTOBD | 2 |  | 2_PHOTOBD_226700 | https://cdn.productimages.abb.com/9PAA00000125069_720x540.jpg | https://cdn.productimages.abb.com/9PAA00000125069_720x540.jpg
Kaufel | 226700 | FICHE | 1 |  | FICHE_226700_1 | https://new.abb.com/products/7TCA091160R0036 | https://new.abb.com/products/fr/7TCA091160R0036?printout
Kaufel | 226701 | ARGU | 1 | Bloc évacuation SATI - TOUT LED - NF AEAS - Eligible aux C.E.E. - BAES - LED témoin - 45lm/1h - NP - IP42 IK07 - Conso 0,5W - Visibilité+ -Dimensions en mm (Lxlxh) : 210x122x33.8 - NF ENVIRONNEMENT - Garantie 3 ans - Livré avec ses 2 étiquettes réglementaires, modulables et clippables
Kaufel | 226701 | ARGUG | 1 | Discret et multi-fonctions Notre gamme BRIO+ intégre la fonction Visibilité+ qui permet d'accroître la visibilité des indications de balisage et d'emprunter le chemin le plus court en cas d'une évacuation d'urgence. Seul les références des BRIO+ Évacuation, Locaux à sommeil et LSC mono-tension Évacuation sont concernées par cette nouvelle fonction. Pour en savoir plus sur Visibilité+. Certifié NF Environnement démarche volontaire garantissant l'atteinte d'exigences de recyclabilité, de réparabilité et de durabilité.
Kaufel | 226701 | NOTICE | 1 |  | 1_FP_Visibiliteplus_Evacuation_Locaux_a_Sommeil.pdf | https://search.abb.com/library/Download.aspx?DocumentID=9AKK106930A9240&LanguageCode=fr&DocumentPartId=&Action=Launch | https://search.abb.com/library/Download.aspx?DocumentID=9AKK106930A9240&LanguageCode=fr&DocumentPartId=&Action=Launch
Kaufel | 226701 | PEP | 1 |  | 1_PEP_ABBK_0001_V01_01_FR_BRIOPLUS_ET_60LP_COM_227601.pdf | https://search.abb.com/library/Download.aspx?DocumentID=9AKK106930A9418&LanguageCode=fr&DocumentPartId=&Action=Launch | https://search.abb.com/library/Download.aspx?DocumentID=9AKK106930A9418&LanguageCode=fr&DocumentPartId=&Action=Launch
Kaufel | 226701 | PHOTOBD | 1 |  | 1_PHOTOBD_226701 | https://cdn.productimages.abb.com/kaufel_brioplus_evacuation_lr_400x400.jpg | https://cdn.productimages.abb.com/kaufel_brioplus_evacuation_lr_400x400.jpg
Kaufel | 226701 | NOTICE | 2 |  | 2_NOT_BRIOPLUS_60L_A_60L_COM.pdf | https://search.abb.com/library/Download.aspx?DocumentID=9AKK106930A9373&LanguageCode=fr&DocumentPartId=&Action=Launch | https://search.abb.com/library/Download.aspx?DocumentID=9AKK106930A9373&LanguageCode=fr&DocumentPartId=&Action=Launch
Kaufel | 226701 | PHOTOBD | 2 |  | 2_PHOTOBD_226701 | https://cdn.productimages.abb.com/9PAA00000125069_720x540.jpg | https://cdn.productimages.abb.com/9PAA00000125069_720x540.jpg
Kaufel | 226701 | FICHE | 1 |  | FICHE_226701_1 | https://new.abb.com/products/7TCA091160R0037 | https://new.abb.com/products/fr/7TCA091160R0037?printout
Kaufel | 226703 | ARGU | 1 | Bloc évacuation étanche SATI - TOUT LED - NF AEAS - Eligible aux C.E.E. - BAES - LED témoin - 45lm/1h - NP - IP65 IK10 - Conso 0,5W - Visibilité+ -Dimensions en mm (Lxlxh) : 210x122x41.6 - NF ENVIRONNEMENT - Garantie 3 ans - Livré avec ses 2 étiquettes réglementaires, modulables et clippables
Kaufel | 226703 | ARGUG | 1 | Discret et multi-fonctions Notre gamme BRIO+ intégre la fonction Visibilité+ qui permet d'accroître la visibilité des indications de balisage et d'emprunter le chemin le plus court en cas d'une évacuation d'urgence. Seul les références des BRIO+ Évacuation, Locaux à sommeil et LSC mono-tension Évacuation sont concernées par cette nouvelle fonction. Pour en savoir plus sur Visibilité+. Certifié NF Environnement démarche volontaire garantissant l'atteinte d'exigences de recyclabilité, de réparabilité et de durabilité.
Kaufel | 226703 | NOTICE | 1 |  | 1_FP_Visibiliteplus_Evacuation_Locaux_a_Sommeil.pdf | https://search.abb.com/library/Download.aspx?DocumentID=9AKK106930A9246&LanguageCode=fr&DocumentPartId=&Action=Launch | https://search.abb.com/library/Download.aspx?DocumentID=9AKK106930A9246&LanguageCode=fr&DocumentPartId=&Action=Launch
Kaufel | 226703 | CMC | 1 | NF | 1_LIC_T09101_226703.pdf | https://search.abb.com/library/Download.aspx?DocumentID=9AKK106930A9313&LanguageCode=fr&DocumentPartId=&Action=Launch | https://search.abb.com/library/Download.aspx?DocumentID=9AKK106930A9313&LanguageCode=fr&DocumentPartId=&Action=Launch
Kaufel | 226703 | PEP | 1 |  | 1_PEP_ABBK_0001_V01_01_FR_BRIOPLUS_ET_60LP_COM_227601.pdf | https://search.abb.com/library/Download.aspx?DocumentID=9AKK106930A9418&LanguageCode=fr&DocumentPartId=&Action=Launch | https://search.abb.com/library/Download.aspx?DocumentID=9AKK106930A9418&LanguageCode=fr&DocumentPartId=&Action=Launch
Kaufel | 226703 | PHOTOBD | 1 |  | 1_PHOTOBD_226703 | https://cdn.productimages.abb.com/kaufel_brioplus_evacuation_lr_400x400.jpg | https://cdn.productimages.abb.com/kaufel_brioplus_evacuation_lr_400x400.jpg
Kaufel | 226703 | NOTICE | 2 |  | 2_NOT_BRIOPLUS_60L_A_60L_COM.pdf | https://search.abb.com/library/Download.aspx?DocumentID=9AKK106930A9384&LanguageCode=fr&DocumentPartId=&Action=Launch | https://search.abb.com/library/Download.aspx?DocumentID=9AKK106930A9384&LanguageCode=fr&DocumentPartId=&Action=Launch
Kaufel | 226703 | PHOTOBD | 2 |  | 2_PHOTOBD_226703 | https://cdn.productimages.abb.com/9PAA00000125069_720x540.jpg | https://cdn.productimages.abb.com/9PAA00000125069_720x540.jpg
Kaufel | 226703 | FICHE | 1 |  | FICHE_226703_1 | https://new.abb.com/products/7TCA091160R0038 | https://new.abb.com/products/fr/7TCA091160R0038?printout
Kaufel | 227500 | ARGU | 1 | Bloc à phare étanche ADRESSABLE - 100% LED - NF AEAS - BAES - LED témoin - 1000lm/1h - NP - IP65 IK08 - Conso 3W - Classe II - Dimensions en mm (Lxlxh) : 327x144X98 - Classe II - "Design & Concept Novateur" - Modulable - Débrochable - Garantie 3 ans
Kaufel | 227500 | ARGUG | 1 | Forte puissance pour tous les environnements Kaufel a développé la gamme Altiled afin de répondre aux besoins et contraintes des installateurs tout en facilitant leur quotidien. Kaufel bouscule les standards avec cette nouvelle solution car elle convient parfaitement aux environnements.
Kaufel | 227500 | VIDEO | 1 |  | 1_Altiled Kaufel Video 1.mp4 | https://search.abb.com/library/Download.aspx?DocumentID=9AKK108466A1150&LanguageCode=fr&DocumentPartId=&Action=Launch | https://search.abb.com/library/Download.aspx?DocumentID=9AKK108466A1150&LanguageCode=fr&DocumentPartId=&Action=Launch
Kaufel | 227500 | NOTICE | 1 |  | 1_FP_Altiled_BAES.pdf | https://search.abb.com/library/Download.aspx?DocumentID=9AKK106930A7409&LanguageCode=fr&DocumentPartId=&Action=Launch | https://search.abb.com/library/Download.aspx?DocumentID=9AKK106930A7409&LanguageCode=fr&DocumentPartId=&Action=Launch
Kaufel | 227500 | CMC | 1 | NF | 1_Kaufel_France_LIC_ALTILED_T15092_227500_227600.pdf | https://search.abb.com/library/Download.aspx?DocumentID=9AKK106930A7454&LanguageCode=fr&DocumentPartId=&Action=Launch | https://search.abb.com/library/Download.aspx?DocumentID=9AKK106930A7454&LanguageCode=fr&DocumentPartId=&Action=Launch
Kaufel | 227500 | PHOTOBD | 1 |  | 1_PHOTOBD_227500 | https://cdn.productimages.abb.com/9PAA00000001871_720x540.jpg | https://cdn.productimages.abb.com/9PAA00000001871_720x540.jpg
Kaufel | 227500 | NOTICE | 2 |  | 2_KAUFEL_FRANCE_NOT_Altiled.pdf | https://search.abb.com/library/Download.aspx?DocumentID=9AKK106930A7411&LanguageCode=fr&DocumentPartId=&Action=Launch | https://search.abb.com/library/Download.aspx?DocumentID=9AKK106930A7411&LanguageCode=fr&DocumentPartId=&Action=Launch
Kaufel | 227500 | FICHE | 1 |  | FICHE_227500_1 | https://new.abb.com/products/7TCA091720R0062 | https://new.abb.com/products/fr/7TCA091720R0062?printout
Kaufel | 227501 | ARGU | 1 | Bloc évacuation ADRESSABLE SATI - TOUT LED - NF AEAS - BAES - LED témoin - 45lm/1h - Permanent - IP42 IK07 - Conso < 1,3W - Visibilité+ -Dimensions en mm (Lxlxh) : 210x122x33.8 - Garantie 3 ans - Livré avec ses 2 étiquettes réglementaires, modulables et clippables
Kaufel | 227501 | ARGUG | 1 | Discret et multi-fonctions Notre gamme BRIO+ intégre la fonction Visibilité+ qui permet d'accroître la visibilité des indications de balisage et d'emprunter le chemin le plus court en cas d'une évacuation d'urgence. Seul les références des BRIO+ Évacuation, Locaux à sommeil et LSC mono-tension Évacuation sont concernées par cette nouvelle fonction. Pour en savoir plus sur Visibilité+. Certifié NF Environnement démarche volontaire garantissant l'atteinte d'exigences de recyclabilité, de réparabilité et de durabilité.
Kaufel | 227501 | NOTICE | 1 |  | 1_FP_BRIOPLUS_BAES_EVACUATION_PERMANENT.pdf | https://search.abb.com/library/Download.aspx?DocumentID=9AKK106930A9241&LanguageCode=fr&DocumentPartId=&Action=Launch | https://search.abb.com/library/Download.aspx?DocumentID=9AKK106930A9241&LanguageCode=fr&DocumentPartId=&Action=Launch
Kaufel | 227501 | CMC | 1 | NF | 1_LIC_T10122_227501.pdf | https://search.abb.com/library/Download.aspx?DocumentID=9AKK106930A9286&LanguageCode=fr&DocumentPartId=&Action=Launch | https://search.abb.com/library/Download.aspx?DocumentID=9AKK106930A9286&LanguageCode=fr&DocumentPartId=&Action=Launch
Kaufel | 227501 | PEP | 1 |  | 1_PEP_ABBK_0001_V01_01_FR_BRIOPLUS_ET_60LP_COM_227601.pdf | https://search.abb.com/library/Download.aspx?DocumentID=9AKK106930A9418&LanguageCode=fr&DocumentPartId=&Action=Launch | https://search.abb.com/library/Download.aspx?DocumentID=9AKK106930A9418&LanguageCode=fr&DocumentPartId=&Action=Launch
Kaufel | 227501 | PHOTOBD | 1 |  | 1_PHOTOBD_227501 | https://cdn.productimages.abb.com/kaufel_brioplus_evacuation_lr_400x400.jpg | https://cdn.productimages.abb.com/kaufel_brioplus_evacuation_lr_400x400.jpg
Kaufel | 227501 | NOTICE | 2 |  | 2_NOT_BRIOPLUS_60LP_A_60LP_COM.pdf | https://search.abb.com/library/Download.aspx?DocumentID=9AKK106930A9374&LanguageCode=fr&DocumentPartId=&Action=Launch | https://search.abb.com/library/Download.aspx?DocumentID=9AKK106930A9374&LanguageCode=fr&DocumentPartId=&Action=Launch
Kaufel | 227501 | PHOTOBD | 2 |  | 2_PHOTOBD_227501 | https://cdn.productimages.abb.com/9PAA00000125069_720x540.jpg | https://cdn.productimages.abb.com/9PAA00000125069_720x540.jpg
Kaufel | 227501 | FICHE | 1 |  | FICHE_227501_1 | https://new.abb.com/products/7TCA091720R0006 | https://new.abb.com/products/fr/7TCA091720R0006?printout
Kaufel | 227510 | ARGUG | 1 | Petit et puissant La gamme DuoCompact brille par sa facilité d’installation. Facile à transporter et à stocker du fait de son faible encombrement. Une maintenance réduite grâce à la technologie LED. Son flux lumineux de 2200lm orientables en fait l’un des meilleurs blocs à phares de sa categorie.
Kaufel | 227510 | NOTICE | 1 |  | 1_FP_duo compact 3000L V3.pdf | https://search.abb.com/library/Download.aspx?DocumentID=9AKK107492A3906&LanguageCode=fr&DocumentPartId=&Action=Launch | https://search.abb.com/library/Download.aspx?DocumentID=9AKK107492A3906&LanguageCode=fr&DocumentPartId=&Action=Launch
Kaufel | 227510 | CMC | 1 | NF | 1_LIC_T19024_227510.pdf | https://search.abb.com/library/Download.aspx?DocumentID=9AKK107492A4764&LanguageCode=fr&DocumentPartId=&Action=Launch | https://search.abb.com/library/Download.aspx?DocumentID=9AKK107492A4764&LanguageCode=fr&DocumentPartId=&Action=Launch
Kaufel | 227510 | PHOTOBD | 1 |  | 1_PHOTOBD_227510 | https://cdn.productimages.abb.com/9PAA00000000089_720x540.jpg | https://cdn.productimages.abb.com/9PAA00000000089_720x540.jpg
Kaufel | 227510 | NOTICE | 2 |  | 2_Notice_Duo Compact.pdf | https://search.abb.com/library/Download.aspx?DocumentID=9AKK107492A2739&LanguageCode=fr&DocumentPartId=&Action=Launch | https://search.abb.com/library/Download.aspx?DocumentID=9AKK107492A2739&LanguageCode=fr&DocumentPartId=&Action=Launch
Kaufel | 227510 | FICHE | 1 |  | FICHE_227510_1 | https://new.abb.com/products/7TCA309010R0017 | https://new.abb.com/products/fr/7TCA309010R0017?printout
Kaufel | 227600 | ARGU | 1 | Bloc à phare étanche encastré ADRESSABLE - 100% LED - NF AEAS - BAES - LED témoin - 1000lm/1h - NP - IP65 IK08 - Conso 3W - Classe II - Dimensions en mm (Lxlxh) : 327x144X98 - Dimensions encas. : 337x166x125 - "Design & Concept Novateur" - Modulable - Débrochable - Garantie 3 ans
Kaufel | 227600 | ARGUG | 1 | Forte puissance pour tous les environnements Kaufel a développé la gamme Altiled afin de répondre aux besoins et contraintes des installateurs tout en facilitant leur quotidien. Kaufel bouscule les standards avec cette nouvelle solution car elle convient parfaitement aux environnements.
Kaufel | 227600 | VIDEO | 1 |  | 1_Altiled Kaufel Video 1.mp4 | https://search.abb.com/library/Download.aspx?DocumentID=9AKK108466A1150&LanguageCode=fr&DocumentPartId=&Action=Launch | https://search.abb.com/library/Download.aspx?DocumentID=9AKK108466A1150&LanguageCode=fr&DocumentPartId=&Action=Launch
Kaufel | 227600 | NOTICE | 1 |  | 1_FP_Altiled_BAES.pdf | https://search.abb.com/library/Download.aspx?DocumentID=9AKK106930A7409&LanguageCode=fr&DocumentPartId=&Action=Launch | https://search.abb.com/library/Download.aspx?DocumentID=9AKK106930A7409&LanguageCode=fr&DocumentPartId=&Action=Launch
Kaufel | 227600 | CMC | 1 | NF | 1_Kaufel_France_LIC_ALTILED_T15092_227500_227600.pdf | https://search.abb.com/library/Download.aspx?DocumentID=9AKK106930A7454&LanguageCode=fr&DocumentPartId=&Action=Launch | https://search.abb.com/library/Download.aspx?DocumentID=9AKK106930A7454&LanguageCode=fr&DocumentPartId=&Action=Launch
Kaufel | 227600 | PHOTOBD | 1 |  | 1_PHOTOBD_227600 | https://cdn.productimages.abb.com/altiled_encastre_400x400.jpg | https://cdn.productimages.abb.com/altiled_encastre_400x400.jpg
Kaufel | 227600 | NOTICE | 2 |  | 2_KAUFEL_FRANCE_NOT_Altiled.pdf | https://search.abb.com/library/Download.aspx?DocumentID=9AKK106930A7411&LanguageCode=fr&DocumentPartId=&Action=Launch | https://search.abb.com/library/Download.aspx?DocumentID=9AKK106930A7411&LanguageCode=fr&DocumentPartId=&Action=Launch
Kaufel | 227600 | FICHE | 1 |  | FICHE_227600_1 | https://new.abb.com/products/7TCA091720R0063 | https://new.abb.com/products/fr/7TCA091720R0063?printout
Kaufel | 227601 | ARGU | 1 | Bloc évacuation étanche ADRESSABLE SATI - TOUT LED - NF AEAS - BAES - LED témoin - 45lm/1h - Permanent - IP65 IK10 - Conso < 1,3W - Visibilité+ -Dimensions en mm (Lxlxh) : 210x122x41.6 - Garantie 3 ans - Livré avec ses 2 étiquettes réglementaires, modulables et clippables
Kaufel | 227601 | ARGUG | 1 | Discret et multi-fonctions Notre gamme BRIO+ intégre la fonction Visibilité+ qui permet d'accroître la visibilité des indications de balisage et d'emprunter le chemin le plus court en cas d'une évacuation d'urgence. Seul les références des BRIO+ Évacuation, Locaux à sommeil et LSC mono-tension Évacuation sont concernées par cette nouvelle fonction. Pour en savoir plus sur Visibilité+. Certifié NF Environnement démarche volontaire garantissant l'atteinte d'exigences de recyclabilité, de réparabilité et de durabilité.
Kaufel | 227601 | NOTICE | 1 |  | 1_FP_BRIOPLUS_BAES_EVACUATION_PERMANENT.pdf | https://search.abb.com/library/Download.aspx?DocumentID=9AKK106930A9247&LanguageCode=fr&DocumentPartId=&Action=Launch | https://search.abb.com/library/Download.aspx?DocumentID=9AKK106930A9247&LanguageCode=fr&DocumentPartId=&Action=Launch
Kaufel | 227601 | CMC | 1 | NF | 1_LIC_T10123_227601.pdf | https://search.abb.com/library/Download.aspx?DocumentID=9AKK106930A9304&LanguageCode=fr&DocumentPartId=&Action=Launch | https://search.abb.com/library/Download.aspx?DocumentID=9AKK106930A9304&LanguageCode=fr&DocumentPartId=&Action=Launch
Kaufel | 227601 | PEP | 1 |  | 1_PEP_ABBK_0001_V01_01_FR_BRIOPLUS_ET_60LP_COM_227601.pdf | https://search.abb.com/library/Download.aspx?DocumentID=9AKK106930A9418&LanguageCode=fr&DocumentPartId=&Action=Launch | https://search.abb.com/library/Download.aspx?DocumentID=9AKK106930A9418&LanguageCode=fr&DocumentPartId=&Action=Launch
Kaufel | 227601 | PHOTOBD | 1 |  | 1_PHOTOBD_227601 | https://cdn.productimages.abb.com/9PAA00000001876_720x540.jpg | https://cdn.productimages.abb.com/9PAA00000001876_720x540.jpg
Kaufel | 227601 | NOTICE | 2 |  | 2_NOT_BRIOPLUS_ET_60LP_A_60LP_COM.pdf | https://search.abb.com/library/Download.aspx?DocumentID=9AKK106930A9383&LanguageCode=fr&DocumentPartId=&Action=Launch | https://search.abb.com/library/Download.aspx?DocumentID=9AKK106930A9383&LanguageCode=fr&DocumentPartId=&Action=Launch
Kaufel | 227601 | PHOTOBD | 2 |  | 2_PHOTOBD_227601 | https://cdn.productimages.abb.com/9PAA00000125069_720x540.jpg | https://cdn.productimages.abb.com/9PAA00000125069_720x540.jpg
Kaufel | 227601 | FICHE | 1 |  | FICHE_227601_1 | https://new.abb.com/products/7TCA091720R0007 | https://new.abb.com/products/fr/7TCA091720R0007?printout
Kaufel | 227701 | ARGU | 1 | Bloc évacuation ADRESSABLE SATI - TOUT LED - NF AEAS - BAES - LED témoin - 45lm/1h - NP - IP42 IK07 - Conso 0,5W - Eligible aux C.E.E. - Visibilité+ -Dimensions en mm (Lxlxh) : 210x122x33.8 - NF ENVIRONNEMENT - Garantie 3 ans - Livré avec ses 2 étiquettes réglementaires, modulables et clippables
Kaufel | 227701 | ARGUG | 1 | Discret et multi-fonctions Notre gamme BRIO+ intégre la fonction Visibilité+ qui permet d'accroître la visibilité des indications de balisage et d'emprunter le chemin le plus court en cas d'une évacuation d'urgence. Seul les références des BRIO+ Évacuation, Locaux à sommeil et LSC mono-tension Évacuation sont concernées par cette nouvelle fonction. Pour en savoir plus sur Visibilité+. Certifié NF Environnement démarche volontaire garantissant l'atteinte d'exigences de recyclabilité, de réparabilité et de durabilité.
Kaufel | 227701 | NOTICE | 1 |  | 1_FP_Visibiliteplus_Evacuation_Locaux_a_Sommeil.pdf | https://search.abb.com/library/Download.aspx?DocumentID=9AKK106930A9239&LanguageCode=fr&DocumentPartId=&Action=Launch | https://search.abb.com/library/Download.aspx?DocumentID=9AKK106930A9239&LanguageCode=fr&DocumentPartId=&Action=Launch
Kaufel | 227701 | CMC | 1 | NF | 1_LIC_T09088_227701.pdf | https://search.abb.com/library/Download.aspx?DocumentID=9AKK106930A9278&LanguageCode=fr&DocumentPartId=&Action=Launch | https://search.abb.com/library/Download.aspx?DocumentID=9AKK106930A9278&LanguageCode=fr&DocumentPartId=&Action=Launch
Kaufel | 227701 | PEP | 1 |  | 1_PEP_ABBK_0001_V01_01_FR_BRIOPLUS_ET_60LP_COM_227601.pdf | https://search.abb.com/library/Download.aspx?DocumentID=9AKK106930A9418&LanguageCode=fr&DocumentPartId=&Action=Launch | https://search.abb.com/library/Download.aspx?DocumentID=9AKK106930A9418&LanguageCode=fr&DocumentPartId=&Action=Launch
Kaufel | 227701 | PHOTOBD | 1 |  | 1_PHOTOBD_227701 | https://cdn.productimages.abb.com/kaufel_brioplus_evacuation_lr_400x400.jpg | https://cdn.productimages.abb.com/kaufel_brioplus_evacuation_lr_400x400.jpg
Kaufel | 227701 | NOTICE | 2 |  | 2_NOT_BRIOPLUS_60L_A_60L_COM.pdf | https://search.abb.com/library/Download.aspx?DocumentID=9AKK106930A9373&LanguageCode=fr&DocumentPartId=&Action=Launch | https://search.abb.com/library/Download.aspx?DocumentID=9AKK106930A9373&LanguageCode=fr&DocumentPartId=&Action=Launch
Kaufel | 227701 | PHOTOBD | 2 |  | 2_PHOTOBD_227701 | https://cdn.productimages.abb.com/9PAA00000125069_720x540.jpg | https://cdn.productimages.abb.com/9PAA00000125069_720x540.jpg
Kaufel | 227701 | FICHE | 1 |  | FICHE_227701_1 | https://new.abb.com/products/7TCA091180R0023 | https://new.abb.com/products/fr/7TCA091180R0023?printout
Kaufel | 227703 | ARGU | 1 | Bloc évacuation étanche ADRESSABLE SATI - TOUT LED - NF AEAS - BAES - LED témoin - 45lm/1h - NP - IP65 IK10 - Conso 0,5W - Eligible aux C.E.E. - Visibilité+ -Dimensions en mm (Lxlxh) : 210x122x41.6 - NF ENVIRONNEMENT - Garantie 3 ans - Livré avec ses 2 étiquettes réglementaires, modulables et clippables
Kaufel | 227703 | ARGUG | 1 | Discret et multi-fonctions Notre gamme BRIO+ intégre la fonction Visibilité+ qui permet d'accroître la visibilité des indications de balisage et d'emprunter le chemin le plus court en cas d'une évacuation d'urgence. Seul les références des BRIO+ Évacuation, Locaux à sommeil et LSC mono-tension Évacuation sont concernées par cette nouvelle fonction. Pour en savoir plus sur Visibilité+. Certifié NF Environnement démarche volontaire garantissant l'atteinte d'exigences de recyclabilité, de réparabilité et de durabilité.
Kaufel | 227703 | NOTICE | 1 |  | 1_FP_Visibiliteplus_Evacuation_Locaux_a_Sommeil.pdf | https://search.abb.com/library/Download.aspx?DocumentID=9AKK106930A9245&LanguageCode=fr&DocumentPartId=&Action=Launch | https://search.abb.com/library/Download.aspx?DocumentID=9AKK106930A9245&LanguageCode=fr&DocumentPartId=&Action=Launch
Kaufel | 227703 | CMC | 1 | NF | 1_LIC_T09098_227703.pdf | https://search.abb.com/library/Download.aspx?DocumentID=9AKK106930A9281&LanguageCode=fr&DocumentPartId=&Action=Launch | https://search.abb.com/library/Download.aspx?DocumentID=9AKK106930A9281&LanguageCode=fr&DocumentPartId=&Action=Launch
Kaufel | 227703 | PEP | 1 |  | 1_PEP_ABBK_0001_V01_01_FR_BRIOPLUS_ET_60LP_COM_227601.pdf | https://search.abb.com/library/Download.aspx?DocumentID=9AKK106930A9418&LanguageCode=fr&DocumentPartId=&Action=Launch | https://search.abb.com/library/Download.aspx?DocumentID=9AKK106930A9418&LanguageCode=fr&DocumentPartId=&Action=Launch
Kaufel | 227703 | PHOTOBD | 1 |  | 1_PHOTOBD_227703 | https://cdn.productimages.abb.com/kaufel_brioplus_evacuation_lr_400x400.jpg | https://cdn.productimages.abb.com/kaufel_brioplus_evacuation_lr_400x400.jpg
Kaufel | 227703 | NOTICE | 2 |  | 2_NOT_BRIOPLUS_60L_A_60L_COM.pdf | https://search.abb.com/library/Download.aspx?DocumentID=9AKK106930A9384&LanguageCode=fr&DocumentPartId=&Action=Launch | https://search.abb.com/library/Download.aspx?DocumentID=9AKK106930A9384&LanguageCode=fr&DocumentPartId=&Action=Launch
Kaufel | 227703 | PHOTOBD | 2 |  | 2_PHOTOBD_227703 | https://cdn.productimages.abb.com/9PAA00000125069_720x540.jpg | https://cdn.productimages.abb.com/9PAA00000125069_720x540.jpg
Kaufel | 227703 | FICHE | 1 |  | FICHE_227703_1 | https://new.abb.com/products/7TCA091180R0024 | https://new.abb.com/products/fr/7TCA091180R0024?printout
Kaufel | 236220K | ARGUG | 1 | Une gamme complète et facile à installer La gamme Primo3 est la plus large de notre catalogue, disposant de nombreuses fonctionnalités et possibilités de montage. Une gamme donc robuste et complète. Certifié NF Environnement démarche volontaire garantissant l'atteinte d'exigences de recyclabilité, de réparabilité et de durabilité
Kaufel | 236220K | CMC | 1 | NF | 1_LIC_T14034_236220K_237220K.pdf | https://search.abb.com/library/Download.aspx?DocumentID=9AKK107045A0923&LanguageCode=fr&DocumentPartId=&Action=Launch | https://search.abb.com/library/Download.aspx?DocumentID=9AKK107045A0923&LanguageCode=fr&DocumentPartId=&Action=Launch
Kaufel | 236220K | PEP | 1 |  | 1_PEP3_ABBK-0048-V01-01-FR.pdf | https://search.abb.com/library/Download.aspx?DocumentID=9AKK108467A5234&LanguageCode=fr&DocumentPartId=&Action=Launch | https://search.abb.com/library/Download.aspx?DocumentID=9AKK108467A5234&LanguageCode=fr&DocumentPartId=&Action=Launch
Kaufel | 236220K | PHOTOBD | 1 |  | 1_PHOTOBD_236220K | https://cdn.productimages.abb.com/kaufel_primo3_400L_A_720x540.jpg | https://cdn.productimages.abb.com/kaufel_primo3_400L_A_720x540.jpg
Kaufel | 236220K | NOTICE | 1 |  | 1_Primo3_BAES_Ambiance.pdf | https://search.abb.com/library/Download.aspx?DocumentID=9AKK107045A0896&LanguageCode=fr&DocumentPartId=&Action=Launch | https://search.abb.com/library/Download.aspx?DocumentID=9AKK107045A0896&LanguageCode=fr&DocumentPartId=&Action=Launch
Kaufel | 236220K | NOTICE | 2 |  | 2_NOT PRIMO3 141NTC226 IND05.pdf | https://search.abb.com/library/Download.aspx?DocumentID=9AKK107045A0941&LanguageCode=fr&DocumentPartId=&Action=Launch | https://search.abb.com/library/Download.aspx?DocumentID=9AKK107045A0941&LanguageCode=fr&DocumentPartId=&Action=Launch
Kaufel | 236220K | FICHE | 1 |  | FICHE_236220K_1 | https://new.abb.com/products/7TCA091720R0034 | https://new.abb.com/products/fr/7TCA091720R0034?printout
Kaufel | 236221K | ARGUG | 1 | Une gamme complète et facile à installer La gamme Primo3 est la plus large de notre catalogue, disposant de nombreuses fonctionnalités et possibilités de montage. Une gamme donc robuste et complète. Certifié NF Environnement démarche volontaire garantissant l'atteinte d'exigences de recyclabilité, de réparabilité et de durabilité
Kaufel | 236221K | CMC | 1 | NF | 1_LIC_T14035_236221K_237221K.pdf | https://search.abb.com/library/Download.aspx?DocumentID=9AKK107045A0922&LanguageCode=fr&DocumentPartId=&Action=Launch | https://search.abb.com/library/Download.aspx?DocumentID=9AKK107045A0922&LanguageCode=fr&DocumentPartId=&Action=Launch
Kaufel | 236221K | PEP | 1 |  | 1_PEP3_ABBK-0048-V01-01-FR.pdf | https://search.abb.com/library/Download.aspx?DocumentID=9AKK108467A5234&LanguageCode=fr&DocumentPartId=&Action=Launch | https://search.abb.com/library/Download.aspx?DocumentID=9AKK108467A5234&LanguageCode=fr&DocumentPartId=&Action=Launch
Kaufel | 236221K | PHOTOBD | 1 |  | 1_PHOTOBD_236221K | https://cdn.productimages.abb.com/kaufel_primo3_400L_A_720x540.jpg | https://cdn.productimages.abb.com/kaufel_primo3_400L_A_720x540.jpg
Kaufel | 236221K | NOTICE | 1 |  | 1_Primo3_BAES_Ambiance.pdf | https://search.abb.com/library/Download.aspx?DocumentID=9AKK107045A0915&LanguageCode=fr&DocumentPartId=&Action=Launch | https://search.abb.com/library/Download.aspx?DocumentID=9AKK107045A0915&LanguageCode=fr&DocumentPartId=&Action=Launch
Kaufel | 236221K | NOTICE | 2 |  | 2_NOT PRIMO3 141NTC226 IND05.pdf | https://search.abb.com/library/Download.aspx?DocumentID=9AKK107045A0941&LanguageCode=fr&DocumentPartId=&Action=Launch | https://search.abb.com/library/Download.aspx?DocumentID=9AKK107045A0941&LanguageCode=fr&DocumentPartId=&Action=Launch
Kaufel | 236221K | FICHE | 1 |  | FICHE_236221K_1 | https://new.abb.com/products/7TCA091720R0035 | https://new.abb.com/products/fr/7TCA091720R0035?printout
Kaufel | 236701L | ARGUG | 1 | Discret et multi-fonctions Notre gamme BRIO+ intégre la fonction Visibilité+ qui permet d'accroître la visibilité des indications de balisage et d'emprunter le chemin le plus court en cas d'une évacuation d'urgence. Seul les références des BRIO+ Évacuation, Locaux à sommeil et LSC mono-tension Évacuation sont concernées par cette nouvelle fonction. Pour en savoir plus sur Visibilité+. Certifié NF Environnement démarche volontaire garantissant l'atteinte d'exigences de recyclabilité, de réparabilité et de durabilité.
Kaufel | 236701L | NOTICE | 1 |  | 1_FP_BRIOPLUS_BAES_AMBIANCE.pdf | https://search.abb.com/library/Download.aspx?DocumentID=9AKK106930A9243&LanguageCode=fr&DocumentPartId=&Action=Launch | https://search.abb.com/library/Download.aspx?DocumentID=9AKK106930A9243&LanguageCode=fr&DocumentPartId=&Action=Launch
Kaufel | 236701L | CMC | 1 | NF | 1_LIC_T10011_236701L.pdf | https://search.abb.com/library/Download.aspx?DocumentID=9AKK106930A9316&LanguageCode=fr&DocumentPartId=&Action=Launch | https://search.abb.com/library/Download.aspx?DocumentID=9AKK106930A9316&LanguageCode=fr&DocumentPartId=&Action=Launch
Kaufel | 236701L | PEP | 1 |  | 1_PEP_ABBK_0002_V01_01_FR_BRIOPLUS_ET_400L_COM.pdf | https://search.abb.com/library/Download.aspx?DocumentID=9AKK106930A9419&LanguageCode=fr&DocumentPartId=&Action=Launch | https://search.abb.com/library/Download.aspx?DocumentID=9AKK106930A9419&LanguageCode=fr&DocumentPartId=&Action=Launch
Kaufel | 236701L | PHOTOBD | 1 |  | 1_PHOTOBD_236701L | https://cdn.productimages.abb.com/kaufel_brioplus_ambiance_720x540.jpg | https://cdn.productimages.abb.com/kaufel_brioplus_ambiance_720x540.jpg
Kaufel | 236701L | NOTICE | 2 |  | 2_NOT_BRIOPLUS_400L_A_400L_COM.pdf | https://search.abb.com/library/Download.aspx?DocumentID=9AKK106930A9375&LanguageCode=fr&DocumentPartId=&Action=Launch | https://search.abb.com/library/Download.aspx?DocumentID=9AKK106930A9375&LanguageCode=fr&DocumentPartId=&Action=Launch
Kaufel | 236701L | PHOTOBD | 2 |  | 2_PHOTOBD_236701L | https://cdn.productimages.abb.com/9PAA00000125069_720x540.jpg | https://cdn.productimages.abb.com/9PAA00000125069_720x540.jpg
Kaufel | 236701L | FICHE | 1 |  | FICHE_236701L_1 | https://new.abb.com/products/7TCA091720R0008 | https://new.abb.com/products/fr/7TCA091720R0008?printout
Kaufel | 236703L | ARGUG | 1 | Discret et multi-fonctions Notre gamme BRIO+ intégre la fonction Visibilité+ qui permet d'accroître la visibilité des indications de balisage et d'emprunter le chemin le plus court en cas d'une évacuation d'urgence. Seul les références des BRIO+ Évacuation, Locaux à sommeil et LSC mono-tension Évacuation sont concernées par cette nouvelle fonction. Pour en savoir plus sur Visibilité+. Certifié NF Environnement démarche volontaire garantissant l'atteinte d'exigences de recyclabilité, de réparabilité et de durabilité.
Kaufel | 236703L | NOTICE | 1 |  | 1_FP_BRIOPLUS_BAES_AMBIANCE.pdf | https://search.abb.com/library/Download.aspx?DocumentID=9AKK106930A9251&LanguageCode=fr&DocumentPartId=&Action=Launch | https://search.abb.com/library/Download.aspx?DocumentID=9AKK106930A9251&LanguageCode=fr&DocumentPartId=&Action=Launch
Kaufel | 236703L | CMC | 1 | NF | 1_LIC_T10014_236703L.pdf | https://search.abb.com/library/Download.aspx?DocumentID=9AKK106930A9317&LanguageCode=fr&DocumentPartId=&Action=Launch | https://search.abb.com/library/Download.aspx?DocumentID=9AKK106930A9317&LanguageCode=fr&DocumentPartId=&Action=Launch
Kaufel | 236703L | PEP | 1 |  | 1_PEP_ABBK_0002_V01_01_FR_BRIOPLUS_ET_400L_COM.pdf | https://search.abb.com/library/Download.aspx?DocumentID=9AKK106930A9419&LanguageCode=fr&DocumentPartId=&Action=Launch | https://search.abb.com/library/Download.aspx?DocumentID=9AKK106930A9419&LanguageCode=fr&DocumentPartId=&Action=Launch
Kaufel | 236703L | PHOTOBD | 1 |  | 1_PHOTOBD_236703L | https://cdn.productimages.abb.com/kaufel_brioplus_ambiance_720x540.jpg | https://cdn.productimages.abb.com/kaufel_brioplus_ambiance_720x540.jpg
Kaufel | 236703L | NOTICE | 2 |  | 2_NOT_BRIOPLUS_ET_400L_A_400L_COM.pdf | https://search.abb.com/library/Download.aspx?DocumentID=9AKK106930A9382&LanguageCode=fr&DocumentPartId=&Action=Launch | https://search.abb.com/library/Download.aspx?DocumentID=9AKK106930A9382&LanguageCode=fr&DocumentPartId=&Action=Launch
Kaufel | 236703L | PHOTOBD | 2 |  | 2_PHOTOBD_236703L | https://cdn.productimages.abb.com/9PAA00000125069_720x540.jpg | https://cdn.productimages.abb.com/9PAA00000125069_720x540.jpg
Kaufel | 236703L | FICHE | 1 |  | FICHE_236703L_1 | https://new.abb.com/products/7TCA091720R0009 | https://new.abb.com/products/fr/7TCA091720R0009?printout
Kaufel | 237701L | ARGUG | 1 | Discret et multi-fonctions Notre gamme BRIO+ intégre la fonction Visibilité+ qui permet d'accroître la visibilité des indications de balisage et d'emprunter le chemin le plus court en cas d'une évacuation d'urgence. Seul les références des BRIO+ Évacuation, Locaux à sommeil et LSC mono-tension Évacuation sont concernées par cette nouvelle fonction. Pour en savoir plus sur Visibilité+. Certifié NF Environnement démarche volontaire garantissant l'atteinte d'exigences de recyclabilité, de réparabilité et de durabilité.
Kaufel | 237701L | NOTICE | 1 |  | 1_FP_BRIOPLUS_BAES_AMBIANCE.pdf | https://search.abb.com/library/Download.aspx?DocumentID=9AKK106930A9235&LanguageCode=fr&DocumentPartId=&Action=Launch | https://search.abb.com/library/Download.aspx?DocumentID=9AKK106930A9235&LanguageCode=fr&DocumentPartId=&Action=Launch
Kaufel | 237701L | CMC | 1 | NF | 1_LIC_T10012_237701L.pdf | https://search.abb.com/library/Download.aspx?DocumentID=9AKK106930A9284&LanguageCode=fr&DocumentPartId=&Action=Launch | https://search.abb.com/library/Download.aspx?DocumentID=9AKK106930A9284&LanguageCode=fr&DocumentPartId=&Action=Launch
Kaufel | 237701L | PEP | 1 |  | 1_PEP_ABBK_0002_V01_01_FR_BRIOPLUS_ET_400L_COM.pdf | https://search.abb.com/library/Download.aspx?DocumentID=9AKK106930A9419&LanguageCode=fr&DocumentPartId=&Action=Launch | https://search.abb.com/library/Download.aspx?DocumentID=9AKK106930A9419&LanguageCode=fr&DocumentPartId=&Action=Launch
Kaufel | 237701L | PHOTOBD | 1 |  | 1_PHOTOBD_237701L | https://cdn.productimages.abb.com/kaufel_brioplus_ambiance_720x540.jpg | https://cdn.productimages.abb.com/kaufel_brioplus_ambiance_720x540.jpg
Kaufel | 237701L | NOTICE | 2 |  | 2_NOT_BRIOPLUS_400L_A_400L_COM.pdf | https://search.abb.com/library/Download.aspx?DocumentID=9AKK106930A9375&LanguageCode=fr&DocumentPartId=&Action=Launch | https://search.abb.com/library/Download.aspx?DocumentID=9AKK106930A9375&LanguageCode=fr&DocumentPartId=&Action=Launch
Kaufel | 237701L | PHOTOBD | 2 |  | 2_PHOTOBD_237701L | https://cdn.productimages.abb.com/9PAA00000125069_720x540.jpg | https://cdn.productimages.abb.com/9PAA00000125069_720x540.jpg
Kaufel | 237701L | FICHE | 1 |  | FICHE_237701L_1 | https://new.abb.com/products/7TCA091180R0028 | https://new.abb.com/products/fr/7TCA091180R0028?printout
Kaufel | 237703L | ARGUG | 1 | Discret et multi-fonctions Notre gamme BRIO+ intégre la fonction Visibilité+ qui permet d'accroître la visibilité des indications de balisage et d'emprunter le chemin le plus court en cas d'une évacuation d'urgence. Seul les références des BRIO+ Évacuation, Locaux à sommeil et LSC mono-tension Évacuation sont concernées par cette nouvelle fonction. Pour en savoir plus sur Visibilité+. Certifié NF Environnement démarche volontaire garantissant l'atteinte d'exigences de recyclabilité, de réparabilité et de durabilité.
Kaufel | 237703L | NOTICE | 1 |  | 1_FP_BRIOPLUS_BAES_AMBIANCE.pdf | https://search.abb.com/library/Download.aspx?DocumentID=9AKK106930A9250&LanguageCode=fr&DocumentPartId=&Action=Launch | https://search.abb.com/library/Download.aspx?DocumentID=9AKK106930A9250&LanguageCode=fr&DocumentPartId=&Action=Launch
Kaufel | 237703L | CMC | 1 | NF | 1_LIC_T10016_237703L.pdf | https://search.abb.com/library/Download.aspx?DocumentID=9AKK106930A9285&LanguageCode=fr&DocumentPartId=&Action=Launch | https://search.abb.com/library/Download.aspx?DocumentID=9AKK106930A9285&LanguageCode=fr&DocumentPartId=&Action=Launch
Kaufel | 237703L | PEP | 1 |  | 1_PEP_ABBK_0002_V01_01_FR_BRIOPLUS_ET_400L_COM.pdf | https://search.abb.com/library/Download.aspx?DocumentID=9AKK106930A9419&LanguageCode=fr&DocumentPartId=&Action=Launch | https://search.abb.com/library/Download.aspx?DocumentID=9AKK106930A9419&LanguageCode=fr&DocumentPartId=&Action=Launch
Kaufel | 237703L | PHOTOBD | 1 |  | 1_PHOTOBD_237703L | https://cdn.productimages.abb.com/kaufel_brioplus_ambiance_720x540.jpg | https://cdn.productimages.abb.com/kaufel_brioplus_ambiance_720x540.jpg
Kaufel | 237703L | NOTICE | 2 |  | 2_NOT_BRIOPLUS_ET_400L_A_400L_COM.pdf | https://search.abb.com/library/Download.aspx?DocumentID=9AKK106930A9382&LanguageCode=fr&DocumentPartId=&Action=Launch | https://search.abb.com/library/Download.aspx?DocumentID=9AKK106930A9382&LanguageCode=fr&DocumentPartId=&Action=Launch
Kaufel | 237703L | PHOTOBD | 2 |  | 2_PHOTOBD_237703L | https://cdn.productimages.abb.com/9PAA00000125069_720x540.jpg | https://cdn.productimages.abb.com/9PAA00000125069_720x540.jpg
Kaufel | 237703L | FICHE | 1 |  | FICHE_237703L_1 | https://new.abb.com/products/7TCA091180R0030 | https://new.abb.com/products/fr/7TCA091180R0030?printout
Kaufel | 246220K | ARGU | 1 | Bloc évacuation/habitation SATI - TOUT LED - NF AEAS & ENVIRONNEMENT - BAES/BAEH - LED témoin - 45lm/1h 8lm/5h - NP - IP42 IK07/10(avec vis) - Dimensions en mm (Lxlxh) : 237x115x66 - Conso 0,7W - Eligible aux C.E.E. - Garantie 3 ans - Livré avec ses 2 étiquettes réglementaires, modulables et clippables
Kaufel | 246220K | ARGUG | 1 | Une gamme complète et facile à installer La gamme Primo3 est la plus large de notre catalogue, disposant de nombreuses fonctionnalités et possibilités de montage. Une gamme donc robuste et complète. Certifié NF Environnement démarche volontaire garantissant l'atteinte d'exigences de recyclabilité, de réparabilité et de durabilité
Kaufel | 246220K | CMC | 1 | NF | 1_LIC_T14036_246220K_247220K.pdf | https://search.abb.com/library/Download.aspx?DocumentID=9AKK107045A0926&LanguageCode=fr&DocumentPartId=&Action=Launch | https://search.abb.com/library/Download.aspx?DocumentID=9AKK107045A0926&LanguageCode=fr&DocumentPartId=&Action=Launch
Kaufel | 246220K | PEP | 1 |  | 1_PEP2_ABBK-0047-V01-01-FR.pdf | https://search.abb.com/library/Download.aspx?DocumentID=9AKK108467A5233&LanguageCode=fr&DocumentPartId=&Action=Launch | https://search.abb.com/library/Download.aspx?DocumentID=9AKK108467A5233&LanguageCode=fr&DocumentPartId=&Action=Launch
Kaufel | 246220K | PHOTOBD | 1 |  | 1_PHOTOBD_246220K | https://cdn.productimages.abb.com/kaufel_primo3_60L_A_720x540.jpg | https://cdn.productimages.abb.com/kaufel_primo3_60L_A_720x540.jpg
Kaufel | 246220K | NOTICE | 1 |  | 1_Primo3_BAES_BAEH_Locaux_a_sommeil.pdf | https://search.abb.com/library/Download.aspx?DocumentID=9AKK107045A0911&LanguageCode=fr&DocumentPartId=&Action=Launch | https://search.abb.com/library/Download.aspx?DocumentID=9AKK107045A0911&LanguageCode=fr&DocumentPartId=&Action=Launch
Kaufel | 246220K | NOTICE | 2 |  | 2_NOT PRIMO3 141NTC226 IND05.pdf | https://search.abb.com/library/Download.aspx?DocumentID=9AKK107045A0941&LanguageCode=fr&DocumentPartId=&Action=Launch | https://search.abb.com/library/Download.aspx?DocumentID=9AKK107045A0941&LanguageCode=fr&DocumentPartId=&Action=Launch
Kaufel | 246220K | FICHE | 1 |  | FICHE_246220K_1 | https://new.abb.com/products/7TCA091720R0036 | https://new.abb.com/products/fr/7TCA091720R0036?printout
Kaufel | 246221K | ARGU | 1 | Bloc évacuation/habitation étanche SATI - TOUT LED - NF AEAS - BAES/BAEH - LED témoin - 45lm/1h 8lm/5h - NP - IP65 IK10 - Conso 0,7W - Eligible aux C.E.E. - Dimensions en mm (Lxlxh) : 237x115x66 - NF ENVIRONNEMENT - Garantie 3 ans - Livré avec ses 2 étiquettes réglementaires, modulables et clippables
Kaufel | 246221K | ARGUG | 1 | Une gamme complète et facile à installer La gamme Primo3 est la plus large de notre catalogue, disposant de nombreuses fonctionnalités et possibilités de montage. Une gamme donc robuste et complète. Certifié NF Environnement démarche volontaire garantissant l'atteinte d'exigences de recyclabilité, de réparabilité et de durabilité
Kaufel | 246221K | CMC | 1 | NF | 1_LIC_T14037_246221K_247221K.pdf | https://search.abb.com/library/Download.aspx?DocumentID=9AKK107045A0927&LanguageCode=fr&DocumentPartId=&Action=Launch | https://search.abb.com/library/Download.aspx?DocumentID=9AKK107045A0927&LanguageCode=fr&DocumentPartId=&Action=Launch
Kaufel | 246221K | PEP | 1 |  | 1_PEP2_ABBK-0047-V01-01-FR.pdf | https://search.abb.com/library/Download.aspx?DocumentID=9AKK108467A5233&LanguageCode=fr&DocumentPartId=&Action=Launch | https://search.abb.com/library/Download.aspx?DocumentID=9AKK108467A5233&LanguageCode=fr&DocumentPartId=&Action=Launch
Kaufel | 246221K | PHOTOBD | 1 |  | 1_PHOTOBD_246221K | https://cdn.productimages.abb.com/kaufel_primo3_60L_A_720x540.jpg | https://cdn.productimages.abb.com/kaufel_primo3_60L_A_720x540.jpg
Kaufel | 246221K | NOTICE | 1 |  | 1_Primo3_BAES_BAEH_Locaux_a_sommeil.pdf | https://search.abb.com/library/Download.aspx?DocumentID=9AKK107045A0913&LanguageCode=fr&DocumentPartId=&Action=Launch | https://search.abb.com/library/Download.aspx?DocumentID=9AKK107045A0913&LanguageCode=fr&DocumentPartId=&Action=Launch
Kaufel | 246221K | NOTICE | 2 |  | 2_NOT PRIMO3 141NTC226 IND05.pdf | https://search.abb.com/library/Download.aspx?DocumentID=9AKK107045A0941&LanguageCode=fr&DocumentPartId=&Action=Launch | https://search.abb.com/library/Download.aspx?DocumentID=9AKK107045A0941&LanguageCode=fr&DocumentPartId=&Action=Launch
Kaufel | 246221K | FICHE | 1 |  | FICHE_246221K_1 | https://new.abb.com/products/7TCA091720R0037 | https://new.abb.com/products/fr/7TCA091720R0037?printout
Kaufel | 246405K | ARGUG | 1 | Une gamme complète et facile à installer La gamme Primo3 est la plus large de notre catalogue, disposant de nombreuses fonctionnalités et possibilités de montage. Une gamme donc robuste et complète. Certifié NF Environnement démarche volontaire garantissant l'atteinte d'exigences de recyclabilité, de réparabilité et de durabilité
Kaufel | 246405K | CMC | 1 | NF | 1_LIC_T14033_246405K_247405K.pdf | https://search.abb.com/library/Download.aspx?DocumentID=9AKK107045A0924&LanguageCode=fr&DocumentPartId=&Action=Launch | https://search.abb.com/library/Download.aspx?DocumentID=9AKK107045A0924&LanguageCode=fr&DocumentPartId=&Action=Launch
Kaufel | 246405K | PEP | 1 |  | 1_PEP 1_ABBK-0046-V01-01-FR.pdf | https://search.abb.com/library/Download.aspx?DocumentID=9AKK108467A5232&LanguageCode=fr&DocumentPartId=&Action=Launch | https://search.abb.com/library/Download.aspx?DocumentID=9AKK108467A5232&LanguageCode=fr&DocumentPartId=&Action=Launch
Kaufel | 246405K | PHOTOBD | 1 |  | 1_PHOTOBD_246405K | https://cdn.productimages.abb.com/kaufel_primo3_400L_A_720x540.jpg | https://cdn.productimages.abb.com/kaufel_primo3_400L_A_720x540.jpg
Kaufel | 246405K | NOTICE | 1 |  | 1_Primo3_BAEH_Habitation.pdf | https://search.abb.com/library/Download.aspx?DocumentID=9AKK107045A1369&LanguageCode=fr&DocumentPartId=&Action=Launch | https://search.abb.com/library/Download.aspx?DocumentID=9AKK107045A1369&LanguageCode=fr&DocumentPartId=&Action=Launch
Kaufel | 246405K | NOTICE | 2 |  | 2_NOT PRIMO3 141NTC226 IND05.pdf | https://search.abb.com/library/Download.aspx?DocumentID=9AKK107045A0941&LanguageCode=fr&DocumentPartId=&Action=Launch | https://search.abb.com/library/Download.aspx?DocumentID=9AKK107045A0941&LanguageCode=fr&DocumentPartId=&Action=Launch
Kaufel | 246405K | FICHE | 1 |  | FICHE_246405K_1 | https://new.abb.com/products/7TCA091720R0038 | https://new.abb.com/products/fr/7TCA091720R0038?printout
Kaufel | 246421K | ARGUG | 1 | Une gamme complète et facile à installer La gamme Primo3 est la plus large de notre catalogue, disposant de nombreuses fonctionnalités et possibilités de montage. Une gamme donc robuste et complète. Certifié NF Environnement démarche volontaire garantissant l'atteinte d'exigences de recyclabilité, de réparabilité et de durabilité
Kaufel | 246421K | CMC | 1 | NF | 1_LIC_T14032_246421K_247421K.pdf | https://search.abb.com/library/Download.aspx?DocumentID=9AKK107045A0925&LanguageCode=fr&DocumentPartId=&Action=Launch | https://search.abb.com/library/Download.aspx?DocumentID=9AKK107045A0925&LanguageCode=fr&DocumentPartId=&Action=Launch
Kaufel | 246421K | PEP | 1 |  | 1_PEP 1_ABBK-0046-V01-01-FR.pdf | https://search.abb.com/library/Download.aspx?DocumentID=9AKK108467A5232&LanguageCode=fr&DocumentPartId=&Action=Launch | https://search.abb.com/library/Download.aspx?DocumentID=9AKK108467A5232&LanguageCode=fr&DocumentPartId=&Action=Launch
Kaufel | 246421K | PHOTOBD | 1 |  | 1_PHOTOBD_246421K | https://cdn.productimages.abb.com/kaufel_primo3_400L_A_720x540.jpg | https://cdn.productimages.abb.com/kaufel_primo3_400L_A_720x540.jpg
Kaufel | 246421K | NOTICE | 1 |  | 1_Primo3_BAEH_Habitation.pdf | https://search.abb.com/library/Download.aspx?DocumentID=9AKK107045A0892&LanguageCode=fr&DocumentPartId=&Action=Launch | https://search.abb.com/library/Download.aspx?DocumentID=9AKK107045A0892&LanguageCode=fr&DocumentPartId=&Action=Launch
Kaufel | 246421K | NOTICE | 2 |  | 2_NOT PRIMO3 141NTC226 IND05.pdf | https://search.abb.com/library/Download.aspx?DocumentID=9AKK107045A0941&LanguageCode=fr&DocumentPartId=&Action=Launch | https://search.abb.com/library/Download.aspx?DocumentID=9AKK107045A0941&LanguageCode=fr&DocumentPartId=&Action=Launch
Kaufel | 246421K | FICHE | 1 |  | FICHE_246421K_1 | https://new.abb.com/products/7TCA091720R0041 | https://new.abb.com/products/fr/7TCA091720R0041?printout
Kaufel | 246701 | ARGUG | 1 | Discret et multi-fonctions Notre gamme BRIO+ intégre la fonction Visibilité+ qui permet d'accroître la visibilité des indications de balisage et d'emprunter le chemin le plus court en cas d'une évacuation d'urgence. Seul les références des BRIO+ Évacuation, Locaux à sommeil et LSC mono-tension Évacuation sont concernées par cette nouvelle fonction. Pour en savoir plus sur Visibilité+. Certifié NF Environnement démarche volontaire garantissant l'atteinte d'exigences de recyclabilité, de réparabilité et de durabilité.
Kaufel | 246701 | NOTICE | 1 |  | 1_FP_BRIOPLUS_BAEH_HABITATION.pdf | https://search.abb.com/library/Download.aspx?DocumentID=9AKK106930A9236&LanguageCode=fr&DocumentPartId=&Action=Launch | https://search.abb.com/library/Download.aspx?DocumentID=9AKK106930A9236&LanguageCode=fr&DocumentPartId=&Action=Launch
Kaufel | 246701 | CMC | 1 | NF | 1_LIC_T09087_246701.pdf | https://search.abb.com/library/Download.aspx?DocumentID=9AKK106930A9312&LanguageCode=fr&DocumentPartId=&Action=Launch | https://search.abb.com/library/Download.aspx?DocumentID=9AKK106930A9312&LanguageCode=fr&DocumentPartId=&Action=Launch
Kaufel | 246701 | PEP | 1 |  | 1_PEP_ABBK_0001_V01_01_FR_BRIOPLUS_ET_60LP_COM_227601.pdf | https://search.abb.com/library/Download.aspx?DocumentID=9AKK106930A9418&LanguageCode=fr&DocumentPartId=&Action=Launch | https://search.abb.com/library/Download.aspx?DocumentID=9AKK106930A9418&LanguageCode=fr&DocumentPartId=&Action=Launch
Kaufel | 246701 | PHOTOBD | 1 |  | 1_PHOTOBD_246701 | https://cdn.productimages.abb.com/kaufel_brioplus_ambiance_720x540.jpg | https://cdn.productimages.abb.com/kaufel_brioplus_ambiance_720x540.jpg
Kaufel | 246701 | NOTICE | 2 |  | 2_NOT_BRIOPLUS_10L_A_10L_COM.pdf | https://search.abb.com/library/Download.aspx?DocumentID=9AKK106930A9372&LanguageCode=fr&DocumentPartId=&Action=Launch | https://search.abb.com/library/Download.aspx?DocumentID=9AKK106930A9372&LanguageCode=fr&DocumentPartId=&Action=Launch
Kaufel | 246701 | PHOTOBD | 2 |  | 2_PHOTOBD_246701 | https://cdn.productimages.abb.com/9PAA00000125069_720x540.jpg | https://cdn.productimages.abb.com/9PAA00000125069_720x540.jpg
Kaufel | 246701 | FICHE | 1 |  | FICHE_246701_1 | https://new.abb.com/products/7TCA091160R0052 | https://new.abb.com/products/fr/7TCA091160R0052?printout
Kaufel | 246703 | ARGUG | 1 | Discret et multi-fonctions Notre gamme BRIO+ intégre la fonction Visibilité+ qui permet d'accroître la visibilité des indications de balisage et d'emprunter le chemin le plus court en cas d'une évacuation d'urgence. Seul les références des BRIO+ Évacuation, Locaux à sommeil et LSC mono-tension Évacuation sont concernées par cette nouvelle fonction. Pour en savoir plus sur Visibilité+. Certifié NF Environnement démarche volontaire garantissant l'atteinte d'exigences de recyclabilité, de réparabilité et de durabilité.
Kaufel | 246703 | NOTICE | 1 |  | 1_FP_BRIOPLUS_BAEH_HABITATION.pdf | https://search.abb.com/library/Download.aspx?DocumentID=9AKK106930A9236&LanguageCode=fr&DocumentPartId=&Action=Launch | https://search.abb.com/library/Download.aspx?DocumentID=9AKK106930A9236&LanguageCode=fr&DocumentPartId=&Action=Launch
Kaufel | 246703 | CMC | 1 | NF | 1_LIC_T09103_246703.pdf | https://search.abb.com/library/Download.aspx?DocumentID=9AKK107045A0380&LanguageCode=fr&DocumentPartId=&Action=Launch | https://search.abb.com/library/Download.aspx?DocumentID=9AKK107045A0380&LanguageCode=fr&DocumentPartId=&Action=Launch
Kaufel | 246703 | PEP | 1 |  | 1_PEP_ABBK_0001_V01_01_FR_BRIOPLUS_ET_60LP_COM_227601.pdf | https://search.abb.com/library/Download.aspx?DocumentID=9AKK106930A9418&LanguageCode=fr&DocumentPartId=&Action=Launch | https://search.abb.com/library/Download.aspx?DocumentID=9AKK106930A9418&LanguageCode=fr&DocumentPartId=&Action=Launch
Kaufel | 246703 | PHOTOBD | 1 |  | 1_PHOTOBD_246703 | https://cdn.productimages.abb.com/kaufel_brioplus_ambiance_720x540.jpg | https://cdn.productimages.abb.com/kaufel_brioplus_ambiance_720x540.jpg
Kaufel | 246703 | NOTICE | 2 |  | 2_NOT_BRIOPLUS_ET_10L_A_10L_COM.pdf | https://search.abb.com/library/Download.aspx?DocumentID=9AKK106930A9385&LanguageCode=fr&DocumentPartId=&Action=Launch | https://search.abb.com/library/Download.aspx?DocumentID=9AKK106930A9385&LanguageCode=fr&DocumentPartId=&Action=Launch
Kaufel | 246703 | PHOTOBD | 2 |  | 2_PHOTOBD_246703 | https://cdn.productimages.abb.com/9PAA00000125069_720x540.jpg | https://cdn.productimages.abb.com/9PAA00000125069_720x540.jpg
Kaufel | 246703 | FICHE | 1 |  | FICHE_246703_1 | https://new.abb.com/products/7TCA091160R0053 | https://new.abb.com/products/fr/7TCA091160R0053?printout
Kaufel | 246712 | ARGU | 1 | Bloc évacuation/habitation SATI - TOUT LED - NF AEAS - BAES/BAEH - LED témoin - 45lm/1h 8lm/5h - NP - IP42 IK07 - Conso 0,7W - Eligible aux C.E.E. - Visibilité+ -Dimensions en mm (Lxlxh) : 210x122x33.8 - NF ENVIRONNEMENT - Garantie 3 ans - Livré avec ses 2 étiquettes réglementaires, modulables et clippables
Kaufel | 246712 | ARGUG | 1 | Discret et multi-fonctions Notre gamme BRIO+ intégre la fonction Visibilité+ qui permet d'accroître la visibilité des indications de balisage et d'emprunter le chemin le plus court en cas d'une évacuation d'urgence. Seul les références des BRIO+ Évacuation, Locaux à sommeil et LSC mono-tension Évacuation sont concernées par cette nouvelle fonction. Pour en savoir plus sur Visibilité+. Certifié NF Environnement démarche volontaire garantissant l'atteinte d'exigences de recyclabilité, de réparabilité et de durabilité.
Kaufel | 246712 | NOTICE | 1 |  | 1_FP_Visibiliteplus_Evacuation_Locaux_a_Sommeil.pdf | https://search.abb.com/library/Download.aspx?DocumentID=9AKK106930A9255&LanguageCode=fr&DocumentPartId=&Action=Launch | https://search.abb.com/library/Download.aspx?DocumentID=9AKK106930A9255&LanguageCode=fr&DocumentPartId=&Action=Launch
Kaufel | 246712 | CMC | 1 | NF | 1_LIC_T09086_246712.pdf | https://search.abb.com/library/Download.aspx?DocumentID=9AKK106930A9311&LanguageCode=fr&DocumentPartId=&Action=Launch | https://search.abb.com/library/Download.aspx?DocumentID=9AKK106930A9311&LanguageCode=fr&DocumentPartId=&Action=Launch
Kaufel | 246712 | PEP | 1 |  | 1_PEP_ABBK_0005_V01_01-FR_BRIOPLUS_ET_LSL COM.pdf | https://search.abb.com/library/Download.aspx?DocumentID=9AKK107992A5775&LanguageCode=fr&DocumentPartId=&Action=Launch | https://search.abb.com/library/Download.aspx?DocumentID=9AKK107992A5775&LanguageCode=fr&DocumentPartId=&Action=Launch
Kaufel | 246712 | PHOTOBD | 1 |  | 1_PHOTOBD_246712 | https://cdn.productimages.abb.com/kaufel_brioplus_evacuation_lr_400x400.jpg | https://cdn.productimages.abb.com/kaufel_brioplus_evacuation_lr_400x400.jpg
Kaufel | 246712 | NOTICE | 2 |  | 2_NOT_BRIOPLUS_LSL_A_LSL_COM.pdf | https://search.abb.com/library/Download.aspx?DocumentID=9AKK106930A9381&LanguageCode=fr&DocumentPartId=&Action=Launch | https://search.abb.com/library/Download.aspx?DocumentID=9AKK106930A9381&LanguageCode=fr&DocumentPartId=&Action=Launch
Kaufel | 246712 | PHOTOBD | 2 |  | 2_PHOTOBD_246712 | https://cdn.productimages.abb.com/9PAA00000125069_720x540.jpg | https://cdn.productimages.abb.com/9PAA00000125069_720x540.jpg
Kaufel | 246712 | FICHE | 1 |  | FICHE_246712_1 | https://new.abb.com/products/7TCA091160R0054 | https://new.abb.com/products/fr/7TCA091160R0054?printout
Kaufel | 246713 | ARGU | 1 | Bloc évacuation/habitation étanche SATI - TOUT LED - NF AEAS - BAES/BAEH - LED témoin - 45lm/1h 8lm/5h - NP - IP65 IK10 - Conso 0,7W - Eligible aux C.E.E. - Visibilité+ -Dimensions en mm (Lxlxh) : 210x122x41.6 - NF ENVIRONNEMENT - Garantie 3 ans - Livré avec ses 2 étiquettes réglementaires, modulables et clippables
Kaufel | 246713 | ARGUG | 1 | Discret et multi-fonctions Notre gamme BRIO+ intégre la fonction Visibilité+ qui permet d'accroître la visibilité des indications de balisage et d'emprunter le chemin le plus court en cas d'une évacuation d'urgence. Seul les références des BRIO+ Évacuation, Locaux à sommeil et LSC mono-tension Évacuation sont concernées par cette nouvelle fonction. Pour en savoir plus sur Visibilité+. Certifié NF Environnement démarche volontaire garantissant l'atteinte d'exigences de recyclabilité, de réparabilité et de durabilité.
Kaufel | 246713 | NOTICE | 1 |  | 1_FP_Visibiliteplus_Evacuation_Locaux_a_Sommeil.pdf | https://search.abb.com/library/Download.aspx?DocumentID=9AKK106930A9253&LanguageCode=fr&DocumentPartId=&Action=Launch | https://search.abb.com/library/Download.aspx?DocumentID=9AKK106930A9253&LanguageCode=fr&DocumentPartId=&Action=Launch
Kaufel | 246713 | PEP | 1 |  | 1_PEP_ABBK_0005_V01_01-FR_BRIOPLUS_ET_LSL COM.pdf | https://search.abb.com/library/Download.aspx?DocumentID=9AKK107992A5775&LanguageCode=fr&DocumentPartId=&Action=Launch | https://search.abb.com/library/Download.aspx?DocumentID=9AKK107992A5775&LanguageCode=fr&DocumentPartId=&Action=Launch
Kaufel | 246713 | PHOTOBD | 1 |  | 1_PHOTOBD_246713 | https://cdn.productimages.abb.com/9PAA00000001876_720x540.jpg | https://cdn.productimages.abb.com/9PAA00000001876_720x540.jpg
Kaufel | 246713 | NOTICE | 2 |  | 2_NOT_BRIOPLUS_ET_LSL_A_LSL_COM.pdf | https://search.abb.com/library/Download.aspx?DocumentID=9AKK106930A9380&LanguageCode=fr&DocumentPartId=&Action=Launch | https://search.abb.com/library/Download.aspx?DocumentID=9AKK106930A9380&LanguageCode=fr&DocumentPartId=&Action=Launch
Kaufel | 246713 | PHOTOBD | 2 |  | 2_PHOTOBD_246713 | https://cdn.productimages.abb.com/9PAA00000125069_720x540.jpg | https://cdn.productimages.abb.com/9PAA00000125069_720x540.jpg
Kaufel | 246713 | FICHE | 1 |  | FICHE_246713_1 | https://new.abb.com/products/7TCA091160R0055 | https://new.abb.com/products/fr/7TCA091160R0055?printout
Kaufel | 247701 | ARGUG | 1 | Discret et multi-fonctions Notre gamme BRIO+ intégre la fonction Visibilité+ qui permet d'accroître la visibilité des indications de balisage et d'emprunter le chemin le plus court en cas d'une évacuation d'urgence. Seul les références des BRIO+ Évacuation, Locaux à sommeil et LSC mono-tension Évacuation sont concernées par cette nouvelle fonction. Pour en savoir plus sur Visibilité+. Certifié NF Environnement démarche volontaire garantissant l'atteinte d'exigences de recyclabilité, de réparabilité et de durabilité.
Kaufel | 247701 | NOTICE | 1 |  | 1_FP_BRIOPLUS_BAEH_HABITATION.pdf | https://search.abb.com/library/Download.aspx?DocumentID=9AKK106930A9236&LanguageCode=fr&DocumentPartId=&Action=Launch | https://search.abb.com/library/Download.aspx?DocumentID=9AKK106930A9236&LanguageCode=fr&DocumentPartId=&Action=Launch
Kaufel | 247701 | CMC | 1 | NF | 1_LIC_T09091_247701.pdf | https://search.abb.com/library/Download.aspx?DocumentID=9AKK106930A9280&LanguageCode=fr&DocumentPartId=&Action=Launch | https://search.abb.com/library/Download.aspx?DocumentID=9AKK106930A9280&LanguageCode=fr&DocumentPartId=&Action=Launch
Kaufel | 247701 | PEP | 1 |  | 1_PEP_ABBK_0001_V01_01_FR_BRIOPLUS_ET_60LP_COM_227601.pdf | https://search.abb.com/library/Download.aspx?DocumentID=9AKK106930A9418&LanguageCode=fr&DocumentPartId=&Action=Launch | https://search.abb.com/library/Download.aspx?DocumentID=9AKK106930A9418&LanguageCode=fr&DocumentPartId=&Action=Launch
Kaufel | 247701 | PHOTOBD | 1 |  | 1_PHOTOBD_247701 | https://cdn.productimages.abb.com/kaufel_brioplus_ambiance_720x540.jpg | https://cdn.productimages.abb.com/kaufel_brioplus_ambiance_720x540.jpg
Kaufel | 247701 | NOTICE | 2 |  | 2_NOT_BRIOPLUS_10L_A_10L_COM.pdf | https://search.abb.com/library/Download.aspx?DocumentID=9AKK106930A9372&LanguageCode=fr&DocumentPartId=&Action=Launch | https://search.abb.com/library/Download.aspx?DocumentID=9AKK106930A9372&LanguageCode=fr&DocumentPartId=&Action=Launch
Kaufel | 247701 | PHOTOBD | 2 |  | 2_PHOTOBD_247701 | https://cdn.productimages.abb.com/9PAA00000125069_720x540.jpg | https://cdn.productimages.abb.com/9PAA00000125069_720x540.jpg
Kaufel | 247701 | FICHE | 1 |  | FICHE_247701_1 | https://new.abb.com/products/7TCA091180R0034 | https://new.abb.com/products/fr/7TCA091180R0034?printout
Kaufel | 247703 | ARGUG | 1 | Discret et multi-fonctions Notre gamme BRIO+ intégre la fonction Visibilité+ qui permet d'accroître la visibilité des indications de balisage et d'emprunter le chemin le plus court en cas d'une évacuation d'urgence. Seul les références des BRIO+ Évacuation, Locaux à sommeil et LSC mono-tension Évacuation sont concernées par cette nouvelle fonction. Pour en savoir plus sur Visibilité+. Certifié NF Environnement démarche volontaire garantissant l'atteinte d'exigences de recyclabilité, de réparabilité et de durabilité.
Kaufel | 247703 | NOTICE | 1 |  | 1_FP_BRIOPLUS_BAEH_HABITATION.pdf | https://search.abb.com/library/Download.aspx?DocumentID=9AKK106930A9236&LanguageCode=fr&DocumentPartId=&Action=Launch | https://search.abb.com/library/Download.aspx?DocumentID=9AKK106930A9236&LanguageCode=fr&DocumentPartId=&Action=Launch
Kaufel | 247703 | PEP | 1 |  | 1_PEP_ABBK_0001_V01_01_FR_BRIOPLUS_ET_60LP_COM_227601.pdf | https://search.abb.com/library/Download.aspx?DocumentID=9AKK106930A9418&LanguageCode=fr&DocumentPartId=&Action=Launch | https://search.abb.com/library/Download.aspx?DocumentID=9AKK106930A9418&LanguageCode=fr&DocumentPartId=&Action=Launch
Kaufel | 247703 | PHOTOBD | 1 |  | 1_PHOTOBD_247703 | https://cdn.productimages.abb.com/kaufel_brioplus_ambiance_720x540.jpg | https://cdn.productimages.abb.com/kaufel_brioplus_ambiance_720x540.jpg
Kaufel | 247703 | NOTICE | 2 |  | 2_NOT_BRIOPLUS_ET_10L_A_10L_COM.pdf | https://search.abb.com/library/Download.aspx?DocumentID=9AKK106930A9385&LanguageCode=fr&DocumentPartId=&Action=Launch | https://search.abb.com/library/Download.aspx?DocumentID=9AKK106930A9385&LanguageCode=fr&DocumentPartId=&Action=Launch
Kaufel | 247703 | PHOTOBD | 2 |  | 2_PHOTOBD_247703 | https://cdn.productimages.abb.com/9PAA00000125069_720x540.jpg | https://cdn.productimages.abb.com/9PAA00000125069_720x540.jpg
Kaufel | 247703 | FICHE | 1 |  | FICHE_247703_1 | https://new.abb.com/products/7TCA091180R0035 | https://new.abb.com/products/fr/7TCA091180R0035?printout
Kaufel | 247712 | ARGU | 1 | Bloc évacuation/habitation ADRESSABLE SATI - TOUT LED - NF AEAS - BAES/BAEH - LED témoin - 45lm/1h 8lm/5h - NP - IP42 IK07 - Conso 0,7W - Visibilité+ -Dimensions en mm (Lxlxh) : 210x122x33.8 - NF ENVIRONNEMENT - Garantie 3 ans - Livré avec ses 2 étiquettes réglementaires, modulables et clippables
Kaufel | 247712 | ARGUG | 1 | Discret et multi-fonctions Notre gamme BRIO+ intégre la fonction Visibilité+ qui permet d'accroître la visibilité des indications de balisage et d'emprunter le chemin le plus court en cas d'une évacuation d'urgence. Seul les références des BRIO+ Évacuation, Locaux à sommeil et LSC mono-tension Évacuation sont concernées par cette nouvelle fonction. Pour en savoir plus sur Visibilité+. Certifié NF Environnement démarche volontaire garantissant l'atteinte d'exigences de recyclabilité, de réparabilité et de durabilité.
Kaufel | 247712 | NOTICE | 1 |  | 1_FP_Visibiliteplus_Evacuation_Locaux_a_Sommeil.pdf | https://search.abb.com/library/Download.aspx?DocumentID=9AKK106930A9254&LanguageCode=fr&DocumentPartId=&Action=Launch | https://search.abb.com/library/Download.aspx?DocumentID=9AKK106930A9254&LanguageCode=fr&DocumentPartId=&Action=Launch
Kaufel | 247712 | CMC | 1 | NF | 1_LIC_T09090_247712.pdf | https://search.abb.com/library/Download.aspx?DocumentID=9AKK106930A9279&LanguageCode=fr&DocumentPartId=&Action=Launch | https://search.abb.com/library/Download.aspx?DocumentID=9AKK106930A9279&LanguageCode=fr&DocumentPartId=&Action=Launch
Kaufel | 247712 | PEP | 1 |  | 1_PEP_ABBK_0005_V01_01-FR_BRIOPLUS_ET_LSL COM.pdf | https://search.abb.com/library/Download.aspx?DocumentID=9AKK107992A5775&LanguageCode=fr&DocumentPartId=&Action=Launch | https://search.abb.com/library/Download.aspx?DocumentID=9AKK107992A5775&LanguageCode=fr&DocumentPartId=&Action=Launch
Kaufel | 247712 | PHOTOBD | 1 |  | 1_PHOTOBD_247712 | https://cdn.productimages.abb.com/kaufel_brioplus_evacuation_lr_400x400.jpg | https://cdn.productimages.abb.com/kaufel_brioplus_evacuation_lr_400x400.jpg
Kaufel | 247712 | NOTICE | 2 |  | 2_NOT_BRIOPLUS_LSL_A_LSL_COM.pdf | https://search.abb.com/library/Download.aspx?DocumentID=9AKK106930A9381&LanguageCode=fr&DocumentPartId=&Action=Launch | https://search.abb.com/library/Download.aspx?DocumentID=9AKK106930A9381&LanguageCode=fr&DocumentPartId=&Action=Launch
Kaufel | 247712 | FICHE | 1 |  | FICHE_247712_1 | https://new.abb.com/products/7TCA091180R0036 | https://new.abb.com/products/fr/7TCA091180R0036?printout
Kaufel | 247713 | ARGU | 1 | Bloc évacuation/habitation étanche ADRESSABLE SATI - TOUT LED - NF AEAS - BAES/BAEH - LED témoin - 45lm/1h 8lm/5h - NP - IP65 IK10 - Conso 0,7W - Visibilité+ -Dimensions en mm (Lxlxh) : 210x122x41.6 - NF ENVIRONNEMENT - Garantie 3 ans - Livré avec ses 2 étiquettes réglementaires, modulables et clippables
Kaufel | 247713 | ARGUG | 1 | Discret et multi-fonctions Notre gamme BRIO+ intégre la fonction Visibilité+ qui permet d'accroître la visibilité des indications de balisage et d'emprunter le chemin le plus court en cas d'une évacuation d'urgence. Seul les références des BRIO+ Évacuation, Locaux à sommeil et LSC mono-tension Évacuation sont concernées par cette nouvelle fonction. Pour en savoir plus sur Visibilité+. Certifié NF Environnement démarche volontaire garantissant l'atteinte d'exigences de recyclabilité, de réparabilité et de durabilité.
Kaufel | 247713 | NOTICE | 1 |  | 1_FP_Visibiliteplus_Evacuation_Locaux_a_Sommeil.pdf | https://search.abb.com/library/Download.aspx?DocumentID=9AKK106930A9252&LanguageCode=fr&DocumentPartId=&Action=Launch | https://search.abb.com/library/Download.aspx?DocumentID=9AKK106930A9252&LanguageCode=fr&DocumentPartId=&Action=Launch
Kaufel | 247713 | CMC | 1 | NF | 1_LIC_T09099_247713.pdf | https://search.abb.com/library/Download.aspx?DocumentID=9AKK106930A9282&LanguageCode=fr&DocumentPartId=&Action=Launch | https://search.abb.com/library/Download.aspx?DocumentID=9AKK106930A9282&LanguageCode=fr&DocumentPartId=&Action=Launch
Kaufel | 247713 | PEP | 1 |  | 1_PEP_ABBK_0005_V01_01-FR_BRIOPLUS_ET_LSL COM.pdf | https://search.abb.com/library/Download.aspx?DocumentID=9AKK107992A5775&LanguageCode=fr&DocumentPartId=&Action=Launch | https://search.abb.com/library/Download.aspx?DocumentID=9AKK107992A5775&LanguageCode=fr&DocumentPartId=&Action=Launch
Kaufel | 247713 | PHOTOBD | 1 |  | 1_PHOTOBD_247713 | https://cdn.productimages.abb.com/9PAA00000001876_720x540.jpg | https://cdn.productimages.abb.com/9PAA00000001876_720x540.jpg
Kaufel | 247713 | NOTICE | 2 |  | 2_NOT_BRIOPLUS_ET_LSL_A_LSL_COM.pdf | https://search.abb.com/library/Download.aspx?DocumentID=9AKK106930A9380&LanguageCode=fr&DocumentPartId=&Action=Launch | https://search.abb.com/library/Download.aspx?DocumentID=9AKK106930A9380&LanguageCode=fr&DocumentPartId=&Action=Launch
Kaufel | 247713 | PHOTOBD | 2 |  | 2_PHOTOBD_247713 | https://cdn.productimages.abb.com/9PAA00000125069_720x540.jpg | https://cdn.productimages.abb.com/9PAA00000125069_720x540.jpg
Kaufel | 247713 | FICHE | 1 |  | FICHE_247713_1 | https://new.abb.com/products/7TCA091180R0037 | https://new.abb.com/products/fr/7TCA091180R0037?printout
Kaufel | 280000 | NOTICE | 1 |  | 1_Boitier_Interface_Bi_DBR_DL.pdf | https://search.abb.com/library/Download.aspx?DocumentID=9AKK107045A0277&LanguageCode=fr&DocumentPartId=&Action=Launch | https://search.abb.com/library/Download.aspx?DocumentID=9AKK107045A0277&LanguageCode=fr&DocumentPartId=&Action=Launch
Kaufel | 280000 | PHOTOBD | 1 |  | 1_PHOTOBD_280000 | https://cdn.productimages.abb.com/9PAA00000048610_720x540.jpg | https://cdn.productimages.abb.com/9PAA00000048610_720x540.jpg
Kaufel | 280000 | FICHE | 1 |  | FICHE_280000_1 | https://new.abb.com/products/7TCA091830R0001 | https://new.abb.com/products/fr/7TCA091830R0001?printout
Kaufel | 280001 | ARGU | 1 | Bloc évacuation SATI - TOUT LED - NF AEAS - BAES + Fonction DBR - LED témoin - 45lm/1h - NP - IP42 IK07 - Conso < 1W - Signalisation Sortie/Locaux PMR - Visibilité+ -Dimensions en mm (Lxlxh) : 210x122x33.8 - DBR : Dispositif Balisage Renforcé (100Lm) - Garantie 3 ans - Livré avec ses 3 étiquettes réglementaires, modulables et clippables
Kaufel | 280001 | ARGUG | 1 | Discret et multi-fonctions Notre gamme BRIO+ intégre la fonction Visibilité+ qui permet d'accroître la visibilité des indications de balisage et d'emprunter le chemin le plus court en cas d'une évacuation d'urgence. Seul les références des BRIO+ Évacuation, Locaux à sommeil et LSC mono-tension Évacuation sont concernées par cette nouvelle fonction. Pour en savoir plus sur Visibilité+. Certifié NF Environnement démarche volontaire garantissant l'atteinte d'exigences de recyclabilité, de réparabilité et de durabilité.
Kaufel | 280001 | NOTICE | 1 |  | 1_FP_BRIOPLUS_DBR.pdf | https://search.abb.com/library/Download.aspx?DocumentID=9AKK107680A4401&LanguageCode=fr&DocumentPartId=&Action=Launch | https://search.abb.com/library/Download.aspx?DocumentID=9AKK107680A4401&LanguageCode=fr&DocumentPartId=&Action=Launch
Kaufel | 280001 | CMC | 1 | NF | 1_LIC_T12064_280001.pdf | https://search.abb.com/library/Download.aspx?DocumentID=9AKK106930A9321&LanguageCode=fr&DocumentPartId=&Action=Launch | https://search.abb.com/library/Download.aspx?DocumentID=9AKK106930A9321&LanguageCode=fr&DocumentPartId=&Action=Launch
Kaufel | 280001 | PHOTOBD | 1 |  | 1_PHOTOBD_280001 | https://cdn.productimages.abb.com/9PAA00000001899_720x540.jpg | https://cdn.productimages.abb.com/9PAA00000001899_720x540.jpg
Kaufel | 280001 | NOTICE | 2 |  | 2_NOT_BRIOPLUS_BDR.pdf | https://search.abb.com/library/Download.aspx?DocumentID=9AKK106930A9407&LanguageCode=fr&DocumentPartId=&Action=Launch | https://search.abb.com/library/Download.aspx?DocumentID=9AKK106930A9407&LanguageCode=fr&DocumentPartId=&Action=Launch
Kaufel | 280001 | FICHE | 1 |  | FICHE_280001_1 | https://new.abb.com/products/7TCA091720R0012 | https://new.abb.com/products/fr/7TCA091720R0012?printout
Kaufel | 280002 | ARGU | 1 | Bloc évacuation étanche SATI - TOUT LED - NF AEAS - BAES + Fonction DBR - LED témoin - 45lm/1h - NP - IP65 IK10 - Conso < 1W - Signalisation Sortie/Locaux PMR - Visibilité+ -Dimensions en mm (Lxlxh) : 210x122x41.6 - DBR : Dispositif Balisage Renforcé (100Lm) - Garantie 3 ans - Livré avec ses 3 étiquettes réglementaires, modulables et clippables
Kaufel | 280002 | ARGUG | 1 | Discret et multi-fonctions Notre gamme BRIO+ intégre la fonction Visibilité+ qui permet d'accroître la visibilité des indications de balisage et d'emprunter le chemin le plus court en cas d'une évacuation d'urgence. Seul les références des BRIO+ Évacuation, Locaux à sommeil et LSC mono-tension Évacuation sont concernées par cette nouvelle fonction. Pour en savoir plus sur Visibilité+. Certifié NF Environnement démarche volontaire garantissant l'atteinte d'exigences de recyclabilité, de réparabilité et de durabilité.
Kaufel | 280002 | NOTICE | 1 |  | 1_FP_BRIOPLUS_DBR.pdf | https://search.abb.com/library/Download.aspx?DocumentID=9AKK107680A4401&LanguageCode=fr&DocumentPartId=&Action=Launch | https://search.abb.com/library/Download.aspx?DocumentID=9AKK107680A4401&LanguageCode=fr&DocumentPartId=&Action=Launch
Kaufel | 280002 | CMC | 1 | NF | 1_LIC_T12065_280002.pdf | https://search.abb.com/library/Download.aspx?DocumentID=9AKK106930A9322&LanguageCode=fr&DocumentPartId=&Action=Launch | https://search.abb.com/library/Download.aspx?DocumentID=9AKK106930A9322&LanguageCode=fr&DocumentPartId=&Action=Launch
Kaufel | 280002 | PHOTOBD | 1 |  | 1_PHOTOBD_280002 | https://cdn.productimages.abb.com/9PAA00000001899_720x540.jpg | https://cdn.productimages.abb.com/9PAA00000001899_720x540.jpg
Kaufel | 280002 | NOTICE | 2 |  | 2_NOT_BRIOPLUS_DBR.pdf | https://search.abb.com/library/Download.aspx?DocumentID=9AKK106930A9410&LanguageCode=fr&DocumentPartId=&Action=Launch | https://search.abb.com/library/Download.aspx?DocumentID=9AKK106930A9410&LanguageCode=fr&DocumentPartId=&Action=Launch
Kaufel | 280002 | FICHE | 1 |  | FICHE_280002_1 | https://new.abb.com/products/7TCA091720R0013 | https://new.abb.com/products/fr/7TCA091720R0013?printout
Kaufel | 280003 | ARGU | 1 | Bloc évacuation ADRESSABLE SATI - TOUT LED - NF AEAS - BAES + Fonction DBR - LED témoin - 45lm/1h - NP - IP42 IK07 - Conso < 1W - Signalisation Sortie/Locaux PMR - Visibilité+ -Dimensions en mm (Lxlxh) : 210x122x33.8 - DBR : Dispositif Balisage Renforcé (100Lm) - Garantie 3 ans - Livré avec ses 3 étiquettes réglementaires, modulables et clippables
Kaufel | 280003 | ARGUG | 1 | Discret et multi-fonctions Notre gamme BRIO+ intégre la fonction Visibilité+ qui permet d'accroître la visibilité des indications de balisage et d'emprunter le chemin le plus court en cas d'une évacuation d'urgence. Seul les références des BRIO+ Évacuation, Locaux à sommeil et LSC mono-tension Évacuation sont concernées par cette nouvelle fonction. Pour en savoir plus sur Visibilité+. Certifié NF Environnement démarche volontaire garantissant l'atteinte d'exigences de recyclabilité, de réparabilité et de durabilité.
Kaufel | 280003 | NOTICE | 1 |  | 1_FP_BRIOPLUS_DBR.pdf | https://search.abb.com/library/Download.aspx?DocumentID=9AKK107680A4401&LanguageCode=fr&DocumentPartId=&Action=Launch | https://search.abb.com/library/Download.aspx?DocumentID=9AKK107680A4401&LanguageCode=fr&DocumentPartId=&Action=Launch
Kaufel | 280003 | CMC | 1 | NF | 1_LIC_T12066_280003.pdf | https://search.abb.com/library/Download.aspx?DocumentID=9AKK106930A9307&LanguageCode=fr&DocumentPartId=&Action=Launch | https://search.abb.com/library/Download.aspx?DocumentID=9AKK106930A9307&LanguageCode=fr&DocumentPartId=&Action=Launch
Kaufel | 280003 | PHOTOBD | 1 |  | 1_PHOTOBD_280003 | https://cdn.productimages.abb.com/9PAA00000001899_720x540.jpg | https://cdn.productimages.abb.com/9PAA00000001899_720x540.jpg
Kaufel | 280003 | NOTICE | 2 |  | 2_NOT_BRIOPLUS_BDR.pdf | https://search.abb.com/library/Download.aspx?DocumentID=9AKK106930A9407&LanguageCode=fr&DocumentPartId=&Action=Launch | https://search.abb.com/library/Download.aspx?DocumentID=9AKK106930A9407&LanguageCode=fr&DocumentPartId=&Action=Launch
Kaufel | 280003 | FICHE | 1 |  | FICHE_280003_1 | https://new.abb.com/products/7TCA091720R0014 | https://new.abb.com/products/fr/7TCA091720R0014?printout
Kaufel | 280004 | ARGU | 1 | Bloc évacua. étanche ADRESSABLE SATI - TOUT LED - NF AEAS - BAES + Fonction DBR - LED témoin - 45lm/1h - NP - IP65 IK10 - Conso < 1W - Visibilité+ -Signalisation Sortie/Locaux PMR - Dimensions en mm (Lxlxh) : 210x122x41.6 - DBR : Dispositif Balisage Renforcé (100Lm) - Garantie 3 ans - Livré avec ses 3 étiquettes réglementaires, modulables et clippables
Kaufel | 280004 | ARGUG | 1 | Discret et multi-fonctions Notre gamme BRIO+ intégre la fonction Visibilité+ qui permet d'accroître la visibilité des indications de balisage et d'emprunter le chemin le plus court en cas d'une évacuation d'urgence. Seul les références des BRIO+ Évacuation, Locaux à sommeil et LSC mono-tension Évacuation sont concernées par cette nouvelle fonction. Pour en savoir plus sur Visibilité+. Certifié NF Environnement démarche volontaire garantissant l'atteinte d'exigences de recyclabilité, de réparabilité et de durabilité.
Kaufel | 280004 | NOTICE | 1 |  | 1_FP_BRIOPLUS_DBR.pdf | https://search.abb.com/library/Download.aspx?DocumentID=9AKK107680A4401&LanguageCode=fr&DocumentPartId=&Action=Launch | https://search.abb.com/library/Download.aspx?DocumentID=9AKK107680A4401&LanguageCode=fr&DocumentPartId=&Action=Launch
Kaufel | 280004 | CMC | 1 | NF | 1_LIC_T12067_280004.pdf | https://search.abb.com/library/Download.aspx?DocumentID=9AKK106930A9306&LanguageCode=fr&DocumentPartId=&Action=Launch | https://search.abb.com/library/Download.aspx?DocumentID=9AKK106930A9306&LanguageCode=fr&DocumentPartId=&Action=Launch
Kaufel | 280004 | PHOTOBD | 1 |  | 1_PHOTOBD_280004 | https://cdn.productimages.abb.com/9PAA00000001899_720x540.jpg | https://cdn.productimages.abb.com/9PAA00000001899_720x540.jpg
Kaufel | 280004 | NOTICE | 2 |  | 2_NOT_BRIOPLUS_DBR.pdf | https://search.abb.com/library/Download.aspx?DocumentID=9AKK106930A9410&LanguageCode=fr&DocumentPartId=&Action=Launch | https://search.abb.com/library/Download.aspx?DocumentID=9AKK106930A9410&LanguageCode=fr&DocumentPartId=&Action=Launch
Kaufel | 280004 | FICHE | 1 |  | FICHE_280004_1 | https://new.abb.com/products/7TCA091720R0015 | https://new.abb.com/products/fr/7TCA091720R0015?printout
Kaufel | 280011 | ARGU | 1 | Bloc évacuation SATI - TOUT LED - NF AEAS - BAES + Fonction DL - LED témoin - 45lm/1h - NP - IP42 IK07 - Conso < 1W - Flash autonome lumineux PMR - Visibilité+ -Dimensions en mm (Lxlxh) : 210x122x33.8 - DL : Dispositif Lumineux (32Cd) - Garantie 3 ans
Kaufel | 280011 | ARGUG | 1 | Discret et multi-fonctions Notre gamme BRIO+ intégre la fonction Visibilité+ qui permet d'accroître la visibilité des indications de balisage et d'emprunter le chemin le plus court en cas d'une évacuation d'urgence. Seul les références des BRIO+ Évacuation, Locaux à sommeil et LSC mono-tension Évacuation sont concernées par cette nouvelle fonction. Pour en savoir plus sur Visibilité+. Certifié NF Environnement démarche volontaire garantissant l'atteinte d'exigences de recyclabilité, de réparabilité et de durabilité.
Kaufel | 280011 | NOTICE | 1 |  | 1_FP_BRIOPLUS_DL.pdf | https://search.abb.com/library/Download.aspx?DocumentID=9AKK106930A9371&LanguageCode=fr&DocumentPartId=&Action=Launch | https://search.abb.com/library/Download.aspx?DocumentID=9AKK106930A9371&LanguageCode=fr&DocumentPartId=&Action=Launch
Kaufel | 280011 | CMC | 1 | NF | 1_LIC_T12098_280011.pdf | https://search.abb.com/library/Download.aspx?DocumentID=9AKK106930A9324&LanguageCode=fr&DocumentPartId=&Action=Launch | https://search.abb.com/library/Download.aspx?DocumentID=9AKK106930A9324&LanguageCode=fr&DocumentPartId=&Action=Launch
Kaufel | 280011 | PHOTOBD | 1 |  | 1_PHOTOBD_280011 | https://cdn.productimages.abb.com/9PAA00000001873_720x540.jpg | https://cdn.productimages.abb.com/9PAA00000001873_720x540.jpg
Kaufel | 280011 | NOTICE | 2 |  | 2_NOT_BRIOPLUS_DL.pdf | https://search.abb.com/library/Download.aspx?DocumentID=9AKK106930A9408&LanguageCode=fr&DocumentPartId=&Action=Launch | https://search.abb.com/library/Download.aspx?DocumentID=9AKK106930A9408&LanguageCode=fr&DocumentPartId=&Action=Launch
Kaufel | 280011 | FICHE | 1 |  | FICHE_280011_1 | https://new.abb.com/products/7TCA091720R0016 | https://new.abb.com/products/fr/7TCA091720R0016?printout
Kaufel | 280012 | ARGU | 1 | Bloc évacuation étanche SATI - TOUT LED - NF AEAS - BAES + Fonction DL - LED témoin - 45lm/1h - NP - IP65 IK10 - Conso < 1W - Flash autonome lumineux PMR - Visibilité+ -Dimensions en mm (Lxlxh) : 210x122x41.6 - DL : Dispositif Lumineux (32Cd) - Garantie 3 ans
Kaufel | 280012 | ARGUG | 1 | Discret et multi-fonctions Notre gamme BRIO+ intégre la fonction Visibilité+ qui permet d'accroître la visibilité des indications de balisage et d'emprunter le chemin le plus court en cas d'une évacuation d'urgence. Seul les références des BRIO+ Évacuation, Locaux à sommeil et LSC mono-tension Évacuation sont concernées par cette nouvelle fonction. Pour en savoir plus sur Visibilité+. Certifié NF Environnement démarche volontaire garantissant l'atteinte d'exigences de recyclabilité, de réparabilité et de durabilité.
Kaufel | 280012 | NOTICE | 1 |  | 1_FP_BRIOPLUS_DL.pdf | https://search.abb.com/library/Download.aspx?DocumentID=9AKK106930A9371&LanguageCode=fr&DocumentPartId=&Action=Launch | https://search.abb.com/library/Download.aspx?DocumentID=9AKK106930A9371&LanguageCode=fr&DocumentPartId=&Action=Launch
Kaufel | 280012 | CMC | 1 | NF | 1_LIC_T12099_280012.pdf | https://search.abb.com/library/Download.aspx?DocumentID=9AKK106930A9325&LanguageCode=fr&DocumentPartId=&Action=Launch | https://search.abb.com/library/Download.aspx?DocumentID=9AKK106930A9325&LanguageCode=fr&DocumentPartId=&Action=Launch
Kaufel | 280012 | PHOTOBD | 1 |  | 1_PHOTOBD_280012 | https://cdn.productimages.abb.com/9PAA00000001873_720x540.jpg | https://cdn.productimages.abb.com/9PAA00000001873_720x540.jpg
Kaufel | 280012 | NOTICE | 2 |  | 2_NOT_BRIOPLUS_DL.pdf | https://search.abb.com/library/Download.aspx?DocumentID=9AKK106930A9408&LanguageCode=fr&DocumentPartId=&Action=Launch | https://search.abb.com/library/Download.aspx?DocumentID=9AKK106930A9408&LanguageCode=fr&DocumentPartId=&Action=Launch
Kaufel | 280012 | FICHE | 1 |  | FICHE_280012_1 | https://new.abb.com/products/7TCA091720R0017 | https://new.abb.com/products/fr/7TCA091720R0017?printout
Kaufel | 280013 | ARGU | 1 | Bloc évacuation ADRESSABLE SATI - TOUT LED - NF AEAS - BAES + Fonction DL - LED témoin - 45lm/1h - NP - IP42 IK07 - Conso < 1W - Flash autonome lumineux PMR - Visibilité+ -Dimensions en mm (Lxlxh) : 210x122x33.8 - DL : Dispositif Lumineux (32Cd) - Garantie 3 ans
Kaufel | 280013 | ARGUG | 1 | Discret et multi-fonctions Notre gamme BRIO+ intégre la fonction Visibilité+ qui permet d'accroître la visibilité des indications de balisage et d'emprunter le chemin le plus court en cas d'une évacuation d'urgence. Seul les références des BRIO+ Évacuation, Locaux à sommeil et LSC mono-tension Évacuation sont concernées par cette nouvelle fonction. Pour en savoir plus sur Visibilité+. Certifié NF Environnement démarche volontaire garantissant l'atteinte d'exigences de recyclabilité, de réparabilité et de durabilité.
Kaufel | 280013 | NOTICE | 1 |  | 1_FP_BRIOPLUS_DL.pdf | https://search.abb.com/library/Download.aspx?DocumentID=9AKK106930A9371&LanguageCode=fr&DocumentPartId=&Action=Launch | https://search.abb.com/library/Download.aspx?DocumentID=9AKK106930A9371&LanguageCode=fr&DocumentPartId=&Action=Launch
Kaufel | 280013 | CMC | 1 | NF | 1_LIC_T12100_280013.pdf | https://search.abb.com/library/Download.aspx?DocumentID=9AKK106930A9308&LanguageCode=fr&DocumentPartId=&Action=Launch | https://search.abb.com/library/Download.aspx?DocumentID=9AKK106930A9308&LanguageCode=fr&DocumentPartId=&Action=Launch
Kaufel | 280013 | PHOTOBD | 1 |  | 1_PHOTOBD_280013 | https://cdn.productimages.abb.com/9PAA00000001873_720x540.jpg | https://cdn.productimages.abb.com/9PAA00000001873_720x540.jpg
Kaufel | 280013 | NOTICE | 2 |  | 2_NOT_BRIOPLUS_DL.pdf | https://search.abb.com/library/Download.aspx?DocumentID=9AKK106930A9408&LanguageCode=fr&DocumentPartId=&Action=Launch | https://search.abb.com/library/Download.aspx?DocumentID=9AKK106930A9408&LanguageCode=fr&DocumentPartId=&Action=Launch
Kaufel | 280013 | FICHE | 1 |  | FICHE_280013_1 | https://new.abb.com/products/7TCA091720R0018 | https://new.abb.com/products/fr/7TCA091720R0018?printout
Kaufel | 280014 | ARGU | 1 | Bloc évacua. étanche ADRESSABLE SATI - TOUT LED - NF AEAS - BAES + Fonction DL - LED témoin - 45lm/1h - NP - IP65 IK10 - Conso < 1W - Flash autonome lumineux PMR - Visibilité+ -Dimensions en mm (Lxlxh) : 210x122x41.6 - DL : Dispositif Lumineux (32Cd) - Garantie 3 ans
Kaufel | 280014 | ARGUG | 1 | Discret et multi-fonctions Notre gamme BRIO+ intégre la fonction Visibilité+ qui permet d'accroître la visibilité des indications de balisage et d'emprunter le chemin le plus court en cas d'une évacuation d'urgence. Seul les références des BRIO+ Évacuation, Locaux à sommeil et LSC mono-tension Évacuation sont concernées par cette nouvelle fonction. Pour en savoir plus sur Visibilité+. Certifié NF Environnement démarche volontaire garantissant l'atteinte d'exigences de recyclabilité, de réparabilité et de durabilité.
Kaufel | 280014 | NOTICE | 1 |  | 1_FP_BRIOPLUS_DL.pdf | https://search.abb.com/library/Download.aspx?DocumentID=9AKK106930A9371&LanguageCode=fr&DocumentPartId=&Action=Launch | https://search.abb.com/library/Download.aspx?DocumentID=9AKK106930A9371&LanguageCode=fr&DocumentPartId=&Action=Launch
Kaufel | 280014 | CMC | 1 | NF | 1_LIC_T12101_280014.pdf | https://search.abb.com/library/Download.aspx?DocumentID=9AKK106930A9309&LanguageCode=fr&DocumentPartId=&Action=Launch | https://search.abb.com/library/Download.aspx?DocumentID=9AKK106930A9309&LanguageCode=fr&DocumentPartId=&Action=Launch
Kaufel | 280014 | PHOTOBD | 1 |  | 1_PHOTOBD_280014 | https://cdn.productimages.abb.com/9PAA00000001873_720x540.jpg | https://cdn.productimages.abb.com/9PAA00000001873_720x540.jpg
Kaufel | 280014 | NOTICE | 2 |  | 2_NOT_BRIOPLUS_DL.pdf | https://search.abb.com/library/Download.aspx?DocumentID=9AKK106930A9408&LanguageCode=fr&DocumentPartId=&Action=Launch | https://search.abb.com/library/Download.aspx?DocumentID=9AKK106930A9408&LanguageCode=fr&DocumentPartId=&Action=Launch
Kaufel | 280014 | FICHE | 1 |  | FICHE_280014_1 | https://new.abb.com/products/7TCA091720R0019 | https://new.abb.com/products/fr/7TCA091720R0019?printout
Kaufel | 280221K | ARGU | 1 | Bloc évacuation étanche SATI - TOUT LED - NF AEAS - BAES + Fonction DBR - LED témoin - 45lm/1h - NP - IP65 IK10 - Conso <0.7W - Signalisation Sortie/Locaux PMR - Dimensions en mm (Lxlxh) : 237x115x66 - DBR : Dispositif Balisage Renforcé (80Lm) - Garantie 3 ans - Livré avec ses 3 étiquettes réglementaires, modulables et clippables
Kaufel | 280221K | ARGUG | 1 | Une gamme complète et facile à installer La gamme Primo3 est la plus large de notre catalogue, disposant de nombreuses fonctionnalités et possibilités de montage. Une gamme donc robuste et complète. Certifié NF Environnement démarche volontaire garantissant l'atteinte d'exigences de recyclabilité, de réparabilité et de durabilité
Kaufel | 280221K | CMC | 1 | NF | 1_LIC_T14038_280221K_287221K.pdf | https://search.abb.com/library/Download.aspx?DocumentID=9AKK107045A0928&LanguageCode=fr&DocumentPartId=&Action=Launch | https://search.abb.com/library/Download.aspx?DocumentID=9AKK107045A0928&LanguageCode=fr&DocumentPartId=&Action=Launch
Kaufel | 280221K | PEP | 1 |  | 1_PEP2_ABBK-0047-V01-01-FR.pdf | https://search.abb.com/library/Download.aspx?DocumentID=9AKK108467A5233&LanguageCode=fr&DocumentPartId=&Action=Launch | https://search.abb.com/library/Download.aspx?DocumentID=9AKK108467A5233&LanguageCode=fr&DocumentPartId=&Action=Launch
Kaufel | 280221K | PHOTOBD | 1 |  | 1_PHOTOBD_280221K | https://cdn.productimages.abb.com/kaufel_primo3_et_60L_A_DBR_720x540.jpg | https://cdn.productimages.abb.com/kaufel_primo3_et_60L_A_DBR_720x540.jpg
Kaufel | 280221K | NOTICE | 1 |  | 1_Primo3_BAES_DBR.pdf | https://search.abb.com/library/Download.aspx?DocumentID=9AKK107045A0905&LanguageCode=fr&DocumentPartId=&Action=Launch | https://search.abb.com/library/Download.aspx?DocumentID=9AKK107045A0905&LanguageCode=fr&DocumentPartId=&Action=Launch
Kaufel | 280221K | NOTICE | 2 |  | 2_NOT PRIMO3 141NTC226 IND05.pdf | https://search.abb.com/library/Download.aspx?DocumentID=9AKK107045A0941&LanguageCode=fr&DocumentPartId=&Action=Launch | https://search.abb.com/library/Download.aspx?DocumentID=9AKK107045A0941&LanguageCode=fr&DocumentPartId=&Action=Launch
Kaufel | 280221K | FICHE | 1 |  | FICHE_280221K_1 | https://new.abb.com/products/7TCA091720R0045 | https://new.abb.com/products/fr/7TCA091720R0045?printout
Kaufel | 287225K | ARGU | 1 | Luminaire évacua. étanche ADRESSABLE SATI - TOUT LED - LSC + Fonction DBR - Conso : 1,9W - 45lm - IP65 IK10 - NF AEAS - 960°C - Signalisation Sortie/Locaux PMR - Dimensions en mm (Lxlxh) : 237x115x66 - DBR : Dispositif Balisage Renforcé (80Lm) - Garantie 1 an - Livré avec ses 3 étiquettes réglementaires, modulables et clippables
Kaufel | 287225K | ARGUG | 1 | Une gamme complète et facile à installer La gamme Primo3 est la plus large de notre catalogue, disposant de nombreuses fonctionnalités et possibilités de montage. Une gamme donc robuste et complète. Certifié NF Environnement démarche volontaire garantissant l'atteinte d'exigences de recyclabilité, de réparabilité et de durabilité
Kaufel | 287225K | CMC | 1 | NF | 1_LIC_13102_287225K.pdf | https://search.abb.com/library/Download.aspx?DocumentID=9AKK107045A0929&LanguageCode=fr&DocumentPartId=&Action=Launch | https://search.abb.com/library/Download.aspx?DocumentID=9AKK107045A0929&LanguageCode=fr&DocumentPartId=&Action=Launch
Kaufel | 287225K | PHOTOBD | 1 |  | 1_PHOTOBD_287225K | https://cdn.productimages.abb.com/kaufel_primo3_et_60L_A_DBR_720x540.jpg | https://cdn.productimages.abb.com/kaufel_primo3_et_60L_A_DBR_720x540.jpg
Kaufel | 287225K | NOTICE | 1 |  | 1_Primo3_BAES_DBR.pdf | https://search.abb.com/library/Download.aspx?DocumentID=9AKK107045A0902&LanguageCode=fr&DocumentPartId=&Action=Launch | https://search.abb.com/library/Download.aspx?DocumentID=9AKK107045A0902&LanguageCode=fr&DocumentPartId=&Action=Launch
Kaufel | 287225K | NOTICE | 2 |  | 2_NOT PRIMO3 141NTC226 IND05.pdf | https://search.abb.com/library/Download.aspx?DocumentID=9AKK107045A0941&LanguageCode=fr&DocumentPartId=&Action=Launch | https://search.abb.com/library/Download.aspx?DocumentID=9AKK107045A0941&LanguageCode=fr&DocumentPartId=&Action=Launch
Kaufel | 287225K | FICHE | 1 |  | FICHE_287225K_1 | https://new.abb.com/products/7TCA091720R0059 | https://new.abb.com/products/fr/7TCA091720R0059?printout
Kaufel | 315002 | NOTICE | 1 |  | 1_FICHE PRODUIT SC MURALE_600VA.pdf | https://search.abb.com/library/Download.aspx?DocumentID=9AKK107045A4439&LanguageCode=fr&DocumentPartId=&Action=Launch | https://search.abb.com/library/Download.aspx?DocumentID=9AKK107045A4439&LanguageCode=fr&DocumentPartId=&Action=Launch
Kaufel | 315002 | PHOTOBD | 1 |  | 1_PHOTOBD_315002 | https://cdn.productimages.abb.com/9PAA00000001913_720x540.jpg | https://cdn.productimages.abb.com/9PAA00000001913_720x540.jpg
Kaufel | 315002 | NOTICE | 2 |  | 2_Brochure_Sources_Centrales_ABB_Kaufel.pdf | https://search.abb.com/library/Download.aspx?DocumentID=9AKK108466A0925&LanguageCode=fr&DocumentPartId=&Action=Launch | https://search.abb.com/library/Download.aspx?DocumentID=9AKK108466A0925&LanguageCode=fr&DocumentPartId=&Action=Launch
Kaufel | 315002 | FICHE | 1 |  | FICHE_315002_1 | https://new.abb.com/products/7TCA091320R0009 | https://new.abb.com/products/fr/7TCA091320R0009?printout
Kaufel | 315003 | NOTICE | 1 |  | 1_FICHE PRODUIT SC MURALE_800VA.pdf | https://search.abb.com/library/Download.aspx?DocumentID=9AKK107045A4440&LanguageCode=fr&DocumentPartId=&Action=Launch | https://search.abb.com/library/Download.aspx?DocumentID=9AKK107045A4440&LanguageCode=fr&DocumentPartId=&Action=Launch
Kaufel | 315003 | PHOTOBD | 1 |  | 1_PHOTOBD_315003 | https://cdn.productimages.abb.com/9PAA00000001913_720x540.jpg | https://cdn.productimages.abb.com/9PAA00000001913_720x540.jpg
Kaufel | 315003 | NOTICE | 2 |  | 2_Brochure_Sources_Centrales_ABB_Kaufel.pdf | https://search.abb.com/library/Download.aspx?DocumentID=9AKK108466A0925&LanguageCode=fr&DocumentPartId=&Action=Launch | https://search.abb.com/library/Download.aspx?DocumentID=9AKK108466A0925&LanguageCode=fr&DocumentPartId=&Action=Launch
Kaufel | 315003 | FICHE | 1 |  | FICHE_315003_1 | https://new.abb.com/products/7TCA091320R0010 | https://new.abb.com/products/fr/7TCA091320R0010?printout
Kaufel | 315004 | NOTICE | 1 |  | 1_FICHE PRODUIT SC MURALE_1000VA.pdf | https://search.abb.com/library/Download.aspx?DocumentID=9AKK107045A4441&LanguageCode=fr&DocumentPartId=&Action=Launch | https://search.abb.com/library/Download.aspx?DocumentID=9AKK107045A4441&LanguageCode=fr&DocumentPartId=&Action=Launch
Kaufel | 315004 | PHOTOBD | 1 |  | 1_PHOTOBD_315004 | https://cdn.productimages.abb.com/9PAA00000001912_720x540.jpg | https://cdn.productimages.abb.com/9PAA00000001912_720x540.jpg
Kaufel | 315004 | NOTICE | 2 |  | 2_Brochure_Sources_Centrales_ABB_Kaufel.pdf | https://search.abb.com/library/Download.aspx?DocumentID=9AKK108466A0925&LanguageCode=fr&DocumentPartId=&Action=Launch | https://search.abb.com/library/Download.aspx?DocumentID=9AKK108466A0925&LanguageCode=fr&DocumentPartId=&Action=Launch
Kaufel | 315004 | FICHE | 1 |  | FICHE_315004_1 | https://new.abb.com/products/7TCA091320R0011 | https://new.abb.com/products/fr/7TCA091320R0011?printout
Kaufel | 315005 | NOTICE | 1 |  | 1_FICHE PRODUIT SC SOL_1500VA.pdf | https://search.abb.com/library/Download.aspx?DocumentID=9AKK107045A4442&LanguageCode=fr&DocumentPartId=&Action=Launch | https://search.abb.com/library/Download.aspx?DocumentID=9AKK107045A4442&LanguageCode=fr&DocumentPartId=&Action=Launch
Kaufel | 315005 | PHOTOBD | 1 |  | 1_PHOTOBD_315005 | https://cdn.productimages.abb.com/9PAA00000001912_720x540.jpg | https://cdn.productimages.abb.com/9PAA00000001912_720x540.jpg
Kaufel | 315005 | NOTICE | 2 |  | 2_Brochure_Sources_Centrales_ABB_Kaufel.pdf | https://search.abb.com/library/Download.aspx?DocumentID=9AKK108466A0925&LanguageCode=fr&DocumentPartId=&Action=Launch | https://search.abb.com/library/Download.aspx?DocumentID=9AKK108466A0925&LanguageCode=fr&DocumentPartId=&Action=Launch
Kaufel | 315005 | FICHE | 1 |  | FICHE_315005_1 | https://new.abb.com/products/7TCA091320R0012 | https://new.abb.com/products/fr/7TCA091320R0012?printout
Kaufel | 315006 | NOTICE | 1 |  | 1_FICHE PRODUIT SC SOL_2000VA.pdf | https://search.abb.com/library/Download.aspx?DocumentID=9AKK107045A4449&LanguageCode=fr&DocumentPartId=&Action=Launch | https://search.abb.com/library/Download.aspx?DocumentID=9AKK107045A4449&LanguageCode=fr&DocumentPartId=&Action=Launch
Kaufel | 315006 | PHOTOBD | 1 |  | 1_PHOTOBD_315006 | https://cdn.productimages.abb.com/9PAA00000001912_720x540.jpg | https://cdn.productimages.abb.com/9PAA00000001912_720x540.jpg
Kaufel | 315006 | NOTICE | 2 |  | 2_Brochure_Sources_Centrales_ABB_Kaufel.pdf | https://search.abb.com/library/Download.aspx?DocumentID=9AKK108466A0925&LanguageCode=fr&DocumentPartId=&Action=Launch | https://search.abb.com/library/Download.aspx?DocumentID=9AKK108466A0925&LanguageCode=fr&DocumentPartId=&Action=Launch
Kaufel | 315006 | FICHE | 1 |  | FICHE_315006_1 | https://new.abb.com/products/7TCA091320R0013 | https://new.abb.com/products/fr/7TCA091320R0013?printout
Kaufel | 315007 | NOTICE | 1 |  | 1_FICHE PRODUIT SC SOL_2500VA.pdf | https://search.abb.com/library/Download.aspx?DocumentID=9AKK107045A4448&LanguageCode=fr&DocumentPartId=&Action=Launch | https://search.abb.com/library/Download.aspx?DocumentID=9AKK107045A4448&LanguageCode=fr&DocumentPartId=&Action=Launch
Kaufel | 315007 | PHOTOBD | 1 |  | 1_PHOTOBD_315007 | https://cdn.productimages.abb.com/9PAA00000001912_720x540.jpg | https://cdn.productimages.abb.com/9PAA00000001912_720x540.jpg
Kaufel | 315007 | NOTICE | 2 |  | 2_Brochure_Sources_Centrales_ABB_Kaufel.pdf | https://search.abb.com/library/Download.aspx?DocumentID=9AKK108466A0925&LanguageCode=fr&DocumentPartId=&Action=Launch | https://search.abb.com/library/Download.aspx?DocumentID=9AKK108466A0925&LanguageCode=fr&DocumentPartId=&Action=Launch
Kaufel | 315007 | FICHE | 1 |  | FICHE_315007_1 | https://new.abb.com/products/7TCA091320R0014 | https://new.abb.com/products/fr/7TCA091320R0014?printout
Kaufel | 315008 | NOTICE | 1 |  | 1_FICHE PRODUIT SC SOL_3000VA.pdf | https://search.abb.com/library/Download.aspx?DocumentID=9AKK107045A4447&LanguageCode=fr&DocumentPartId=&Action=Launch | https://search.abb.com/library/Download.aspx?DocumentID=9AKK107045A4447&LanguageCode=fr&DocumentPartId=&Action=Launch
Kaufel | 315008 | PHOTOBD | 1 |  | 1_PHOTOBD_315008 | https://cdn.productimages.abb.com/9PAA00000001912_720x540.jpg | https://cdn.productimages.abb.com/9PAA00000001912_720x540.jpg
Kaufel | 315008 | NOTICE | 2 |  | 2_Brochure_Sources_Centrales_ABB_Kaufel.pdf | https://search.abb.com/library/Download.aspx?DocumentID=9AKK108466A0925&LanguageCode=fr&DocumentPartId=&Action=Launch | https://search.abb.com/library/Download.aspx?DocumentID=9AKK108466A0925&LanguageCode=fr&DocumentPartId=&Action=Launch
Kaufel | 315008 | FICHE | 1 |  | FICHE_315008_1 | https://new.abb.com/products/7TCA091320R0015 | https://new.abb.com/products/fr/7TCA091320R0015?printout
Kaufel | 315009 | NOTICE | 1 |  | 1_FICHE PRODUIT SC SOL_3700VA.pdf | https://search.abb.com/library/Download.aspx?DocumentID=9AKK107045A4446&LanguageCode=fr&DocumentPartId=&Action=Launch | https://search.abb.com/library/Download.aspx?DocumentID=9AKK107045A4446&LanguageCode=fr&DocumentPartId=&Action=Launch
Kaufel | 315009 | PHOTOBD | 1 |  | 1_PHOTOBD_315009 | https://cdn.productimages.abb.com/9PAA00000001912_720x540.jpg | https://cdn.productimages.abb.com/9PAA00000001912_720x540.jpg
Kaufel | 315009 | NOTICE | 2 |  | 2_Brochure_Sources_Centrales_ABB_Kaufel.pdf | https://search.abb.com/library/Download.aspx?DocumentID=9AKK108466A0925&LanguageCode=fr&DocumentPartId=&Action=Launch | https://search.abb.com/library/Download.aspx?DocumentID=9AKK108466A0925&LanguageCode=fr&DocumentPartId=&Action=Launch
Kaufel | 315009 | FICHE | 1 |  | FICHE_315009_1 | https://new.abb.com/products/7TCA091320R0016 | https://new.abb.com/products/fr/7TCA091320R0016?printout
Kaufel | 315010 | NOTICE | 1 |  | 1_FICHE PRODUIT SC SOL_5000VA.pdf | https://search.abb.com/library/Download.aspx?DocumentID=9AKK107045A4445&LanguageCode=fr&DocumentPartId=&Action=Launch | https://search.abb.com/library/Download.aspx?DocumentID=9AKK107045A4445&LanguageCode=fr&DocumentPartId=&Action=Launch
Kaufel | 315010 | PHOTOBD | 1 |  | 1_PHOTOBD_315010 | https://cdn.productimages.abb.com/9PAA00000001912_720x540.jpg | https://cdn.productimages.abb.com/9PAA00000001912_720x540.jpg
Kaufel | 315010 | NOTICE | 2 |  | 2_Brochure_Sources_Centrales_ABB_Kaufel.pdf | https://search.abb.com/library/Download.aspx?DocumentID=9AKK108466A0925&LanguageCode=fr&DocumentPartId=&Action=Launch | https://search.abb.com/library/Download.aspx?DocumentID=9AKK108466A0925&LanguageCode=fr&DocumentPartId=&Action=Launch
Kaufel | 315010 | FICHE | 1 |  | FICHE_315010_1 | https://new.abb.com/products/7TCA091320R0017 | https://new.abb.com/products/fr/7TCA091320R0017?printout
Kaufel | 315011 | NOTICE | 1 |  | 1_FICHE PRODUIT SC SOL_6500VA.pdf | https://search.abb.com/library/Download.aspx?DocumentID=9AKK107045A4444&LanguageCode=fr&DocumentPartId=&Action=Launch | https://search.abb.com/library/Download.aspx?DocumentID=9AKK107045A4444&LanguageCode=fr&DocumentPartId=&Action=Launch
Kaufel | 315011 | PHOTOBD | 1 |  | 1_PHOTOBD_315011 | https://cdn.productimages.abb.com/9PAA00000001912_720x540.jpg | https://cdn.productimages.abb.com/9PAA00000001912_720x540.jpg
Kaufel | 315011 | NOTICE | 2 |  | 2_Brochure_Sources_Centrales_ABB_Kaufel.pdf | https://search.abb.com/library/Download.aspx?DocumentID=9AKK108466A0925&LanguageCode=fr&DocumentPartId=&Action=Launch | https://search.abb.com/library/Download.aspx?DocumentID=9AKK108466A0925&LanguageCode=fr&DocumentPartId=&Action=Launch
Kaufel | 315011 | FICHE | 1 |  | FICHE_315011_1 | https://new.abb.com/products/7TCA091320R0018 | https://new.abb.com/products/fr/7TCA091320R0018?printout
Kaufel | 315012 | NOTICE | 1 |  | 1_FICHE PRODUIT SC SOL_7500VA.pdf | https://search.abb.com/library/Download.aspx?DocumentID=9AKK107045A4443&LanguageCode=fr&DocumentPartId=&Action=Launch | https://search.abb.com/library/Download.aspx?DocumentID=9AKK107045A4443&LanguageCode=fr&DocumentPartId=&Action=Launch
Kaufel | 315012 | PHOTOBD | 1 |  | 1_PHOTOBD_315012 | https://cdn.productimages.abb.com/9PAA00000001912_720x540.jpg | https://cdn.productimages.abb.com/9PAA00000001912_720x540.jpg
Kaufel | 315012 | NOTICE | 2 |  | 2_Brochure_Sources_Centrales_ABB_Kaufel.pdf | https://search.abb.com/library/Download.aspx?DocumentID=9AKK108466A0925&LanguageCode=fr&DocumentPartId=&Action=Launch | https://search.abb.com/library/Download.aspx?DocumentID=9AKK108466A0925&LanguageCode=fr&DocumentPartId=&Action=Launch
Kaufel | 315012 | FICHE | 1 |  | FICHE_315012_1 | https://new.abb.com/products/7TCA091320R0019 | https://new.abb.com/products/fr/7TCA091320R0019?printout
Kaufel | 315013 | NOTICE | 1 |  | 1_FICHE PRODUIT SC MURALE_1200VA.pdf | https://search.abb.com/library/Download.aspx?DocumentID=9AKK107046A7157&LanguageCode=fr&DocumentPartId=&Action=Launch | https://search.abb.com/library/Download.aspx?DocumentID=9AKK107046A7157&LanguageCode=fr&DocumentPartId=&Action=Launch
Kaufel | 315013 | PHOTOBD | 1 |  | 1_PHOTOBD_315013 | https://cdn.productimages.abb.com/9PAA00000001912_720x540.jpg | https://cdn.productimages.abb.com/9PAA00000001912_720x540.jpg
Kaufel | 315013 | NOTICE | 2 |  | 2_Brochure_Sources_Centrales_ABB_Kaufel.pdf | https://search.abb.com/library/Download.aspx?DocumentID=9AKK108466A0925&LanguageCode=fr&DocumentPartId=&Action=Launch | https://search.abb.com/library/Download.aspx?DocumentID=9AKK108466A0925&LanguageCode=fr&DocumentPartId=&Action=Launch
Kaufel | 315013 | FICHE | 1 |  | FICHE_315013_1 | https://new.abb.com/products/7TCA091320R0020 | https://new.abb.com/products/fr/7TCA091320R0020?printout
Kaufel | 315020 | NOTICE | 1 |  | 1_FICHE PRODUIT SC MURALE_250VA.pdf | https://search.abb.com/library/Download.aspx?DocumentID=9AKK107045A4435&LanguageCode=fr&DocumentPartId=&Action=Launch | https://search.abb.com/library/Download.aspx?DocumentID=9AKK107045A4435&LanguageCode=fr&DocumentPartId=&Action=Launch
Kaufel | 315020 | PHOTOBD | 1 |  | 1_PHOTOBD_315020 | https://cdn.productimages.abb.com/9PAA00000001911_720x540.jpg | https://cdn.productimages.abb.com/9PAA00000001911_720x540.jpg
Kaufel | 315020 | NOTICE | 2 |  | 2_Brochure_Sources_Centrales_ABB_Kaufel.pdf | https://search.abb.com/library/Download.aspx?DocumentID=9AKK108466A0925&LanguageCode=fr&DocumentPartId=&Action=Launch | https://search.abb.com/library/Download.aspx?DocumentID=9AKK108466A0925&LanguageCode=fr&DocumentPartId=&Action=Launch
Kaufel | 315020 | FICHE | 1 |  | FICHE_315020_1 | https://new.abb.com/products/7TCA091320R0021 | https://new.abb.com/products/fr/7TCA091320R0021?printout
Kaufel | 315021 | NOTICE | 1 |  | 1_FICHE PRODUIT SC MURALE_300VA.pdf | https://search.abb.com/library/Download.aspx?DocumentID=9AKK107045A4436&LanguageCode=fr&DocumentPartId=&Action=Launch | https://search.abb.com/library/Download.aspx?DocumentID=9AKK107045A4436&LanguageCode=fr&DocumentPartId=&Action=Launch
Kaufel | 315021 | PHOTOBD | 1 |  | 1_PHOTOBD_315021 | https://cdn.productimages.abb.com/9PAA00000001911_720x540.jpg | https://cdn.productimages.abb.com/9PAA00000001911_720x540.jpg
Kaufel | 315021 | NOTICE | 2 |  | 2_Brochure_Sources_Centrales_ABB_Kaufel.pdf | https://search.abb.com/library/Download.aspx?DocumentID=9AKK108466A0925&LanguageCode=fr&DocumentPartId=&Action=Launch | https://search.abb.com/library/Download.aspx?DocumentID=9AKK108466A0925&LanguageCode=fr&DocumentPartId=&Action=Launch
Kaufel | 315021 | FICHE | 1 |  | FICHE_315021_1 | https://new.abb.com/products/7TCA091320R0714 | https://new.abb.com/products/fr/7TCA091320R0714?printout
Kaufel | 315022 | NOTICE | 1 |  | 1_FICHE PRODUIT SC MURALE_400VA.pdf | https://search.abb.com/library/Download.aspx?DocumentID=9AKK107045A4437&LanguageCode=fr&DocumentPartId=&Action=Launch | https://search.abb.com/library/Download.aspx?DocumentID=9AKK107045A4437&LanguageCode=fr&DocumentPartId=&Action=Launch
Kaufel | 315022 | PHOTOBD | 1 |  | 1_PHOTOBD_315022 | https://cdn.productimages.abb.com/9PAA00000001911_720x540.jpg | https://cdn.productimages.abb.com/9PAA00000001911_720x540.jpg
Kaufel | 315022 | NOTICE | 2 |  | 2_Brochure_Sources_Centrales_ABB_Kaufel.pdf | https://search.abb.com/library/Download.aspx?DocumentID=9AKK108466A0925&LanguageCode=fr&DocumentPartId=&Action=Launch | https://search.abb.com/library/Download.aspx?DocumentID=9AKK108466A0925&LanguageCode=fr&DocumentPartId=&Action=Launch
Kaufel | 315022 | FICHE | 1 |  | FICHE_315022_1 | https://new.abb.com/products/7TCA091320R0715 | https://new.abb.com/products/fr/7TCA091320R0715?printout
Kaufel | 315023 | NOTICE | 1 |  | 1_FICHE PRODUIT SC MURALE_500VA.pdf | https://search.abb.com/library/Download.aspx?DocumentID=9AKK107045A4438&LanguageCode=fr&DocumentPartId=&Action=Launch | https://search.abb.com/library/Download.aspx?DocumentID=9AKK107045A4438&LanguageCode=fr&DocumentPartId=&Action=Launch
Kaufel | 315023 | PHOTOBD | 1 |  | 1_PHOTOBD_315023 | https://cdn.productimages.abb.com/9PAA00000001911_720x540.jpg | https://cdn.productimages.abb.com/9PAA00000001911_720x540.jpg
Kaufel | 315023 | NOTICE | 2 |  | 2_Brochure_Sources_Centrales_ABB_Kaufel.pdf | https://search.abb.com/library/Download.aspx?DocumentID=9AKK108466A0925&LanguageCode=fr&DocumentPartId=&Action=Launch | https://search.abb.com/library/Download.aspx?DocumentID=9AKK108466A0925&LanguageCode=fr&DocumentPartId=&Action=Launch
Kaufel | 315023 | FICHE | 1 |  | FICHE_315023_1 | https://new.abb.com/products/7TCA091320R0716 | https://new.abb.com/products/fr/7TCA091320R0716?printout
Kaufel | 315602 | NOTICE | 1 |  | 1_FICHE PRODUIT SC SOL_600 VA_6 heures.pdf | https://search.abb.com/library/Download.aspx?DocumentID=9AKK108467A1857&LanguageCode=fr&DocumentPartId=&Action=Launch | https://search.abb.com/library/Download.aspx?DocumentID=9AKK108467A1857&LanguageCode=fr&DocumentPartId=&Action=Launch
Kaufel | 315602 | PHOTOBD | 1 |  | 1_PHOTOBD_315602 | https://cdn.productimages.abb.com/9PAA00000001913_720x540.jpg | https://cdn.productimages.abb.com/9PAA00000001913_720x540.jpg
Kaufel | 315602 | NOTICE | 2 |  | 2_Brochure_Sources_Centrales_ABB_Kaufel.pdf | https://search.abb.com/library/Download.aspx?DocumentID=9AKK108466A0925&LanguageCode=fr&DocumentPartId=&Action=Launch | https://search.abb.com/library/Download.aspx?DocumentID=9AKK108466A0925&LanguageCode=fr&DocumentPartId=&Action=Launch
Kaufel | 315602 | FICHE | 1 |  | FICHE_315602_1 | https://new.abb.com/products/7TCA091310R0638 | https://new.abb.com/products/fr/7TCA091310R0638?printout
Kaufel | 315603 | NOTICE | 1 |  | 1_FICHE PRODUIT SC SOL_800 VA_6 heures.pdf | https://search.abb.com/library/Download.aspx?DocumentID=9AKK108467A1858&LanguageCode=fr&DocumentPartId=&Action=Launch | https://search.abb.com/library/Download.aspx?DocumentID=9AKK108467A1858&LanguageCode=fr&DocumentPartId=&Action=Launch
Kaufel | 315603 | PHOTOBD | 1 |  | 1_PHOTOBD_315603 | https://cdn.productimages.abb.com/9PAA00000001913_720x540.jpg | https://cdn.productimages.abb.com/9PAA00000001913_720x540.jpg
Kaufel | 315603 | NOTICE | 2 |  | 2_Brochure_Sources_Centrales_ABB_Kaufel.pdf | https://search.abb.com/library/Download.aspx?DocumentID=9AKK108466A0925&LanguageCode=fr&DocumentPartId=&Action=Launch | https://search.abb.com/library/Download.aspx?DocumentID=9AKK108466A0925&LanguageCode=fr&DocumentPartId=&Action=Launch
Kaufel | 315603 | FICHE | 1 |  | FICHE_315603_1 | https://new.abb.com/products/7TCA091310R0639 | https://new.abb.com/products/fr/7TCA091310R0639?printout
Kaufel | 315604 | NOTICE | 1 |  | 1_FICHE PRODUIT SC SOL_1000 VA_6 heures.pdf | https://search.abb.com/library/Download.aspx?DocumentID=9AKK108467A1859&LanguageCode=fr&DocumentPartId=&Action=Launch | https://search.abb.com/library/Download.aspx?DocumentID=9AKK108467A1859&LanguageCode=fr&DocumentPartId=&Action=Launch
Kaufel | 315604 | PHOTOBD | 1 |  | 1_PHOTOBD_315604 | https://cdn.productimages.abb.com/9PAA00000001912_720x540.jpg | https://cdn.productimages.abb.com/9PAA00000001912_720x540.jpg
Kaufel | 315604 | NOTICE | 2 |  | 2_Brochure_Sources_Centrales_ABB_Kaufel.pdf | https://search.abb.com/library/Download.aspx?DocumentID=9AKK108466A0925&LanguageCode=fr&DocumentPartId=&Action=Launch | https://search.abb.com/library/Download.aspx?DocumentID=9AKK108466A0925&LanguageCode=fr&DocumentPartId=&Action=Launch
Kaufel | 315604 | FICHE | 1 |  | FICHE_315604_1 | https://new.abb.com/products/7TCA091310R5732 | https://new.abb.com/products/fr/7TCA091310R5732?printout
Kaufel | 316005 | NOTICE | 1 |  | 1_FICHE PRODUIT SC SOL_1200 VA_6 heures.pdf | https://search.abb.com/library/Download.aspx?DocumentID=9AKK108467A1860&LanguageCode=fr&DocumentPartId=&Action=Launch | https://search.abb.com/library/Download.aspx?DocumentID=9AKK108467A1860&LanguageCode=fr&DocumentPartId=&Action=Launch
Kaufel | 316005 | PHOTOBD | 1 |  | 1_PHOTOBD_316005 | https://cdn.productimages.abb.com/9PAA00000001912_720x540.jpg | https://cdn.productimages.abb.com/9PAA00000001912_720x540.jpg
Kaufel | 316005 | NOTICE | 2 |  | 2_Brochure_Sources_Centrales_ABB_Kaufel.pdf | https://search.abb.com/library/Download.aspx?DocumentID=9AKK108466A0925&LanguageCode=fr&DocumentPartId=&Action=Launch | https://search.abb.com/library/Download.aspx?DocumentID=9AKK108466A0925&LanguageCode=fr&DocumentPartId=&Action=Launch
Kaufel | 316005 | FICHE | 1 |  | FICHE_316005_1 | https://new.abb.com/products/7TCA091310R5000 | https://new.abb.com/products/fr/7TCA091310R5000?printout
Kaufel | 316006 | NOTICE | 1 |  | 1_FICHE PRODUIT SC SOL_1800 VA_6 heures.pdf | https://search.abb.com/library/Download.aspx?DocumentID=9AKK108467A1861&LanguageCode=fr&DocumentPartId=&Action=Launch | https://search.abb.com/library/Download.aspx?DocumentID=9AKK108467A1861&LanguageCode=fr&DocumentPartId=&Action=Launch
Kaufel | 316006 | PHOTOBD | 1 |  | 1_PHOTOBD_316006 | https://cdn.productimages.abb.com/9PAA00000001912_720x540.jpg | https://cdn.productimages.abb.com/9PAA00000001912_720x540.jpg
Kaufel | 316006 | NOTICE | 2 |  | 2_Brochure_Sources_Centrales_ABB_Kaufel.pdf | https://search.abb.com/library/Download.aspx?DocumentID=9AKK108466A0925&LanguageCode=fr&DocumentPartId=&Action=Launch | https://search.abb.com/library/Download.aspx?DocumentID=9AKK108466A0925&LanguageCode=fr&DocumentPartId=&Action=Launch
Kaufel | 316006 | FICHE | 1 |  | FICHE_316006_1 | https://new.abb.com/products/7TCA091310R0640 | https://new.abb.com/products/fr/7TCA091310R0640?printout
Kaufel | 316009 | NOTICE | 1 |  | 1_FICHE PRODUIT SC SOL_2700 VA_6 heures.pdf | https://search.abb.com/library/Download.aspx?DocumentID=9AKK108467A1862&LanguageCode=fr&DocumentPartId=&Action=Launch | https://search.abb.com/library/Download.aspx?DocumentID=9AKK108467A1862&LanguageCode=fr&DocumentPartId=&Action=Launch
Kaufel | 316009 | PHOTOBD | 1 |  | 1_PHOTOBD_316009 | https://cdn.productimages.abb.com/9PAA00000001912_720x540.jpg | https://cdn.productimages.abb.com/9PAA00000001912_720x540.jpg
Kaufel | 316009 | NOTICE | 2 |  | 2_Brochure_Sources_Centrales_ABB_Kaufel.pdf | https://search.abb.com/library/Download.aspx?DocumentID=9AKK108466A0925&LanguageCode=fr&DocumentPartId=&Action=Launch | https://search.abb.com/library/Download.aspx?DocumentID=9AKK108466A0925&LanguageCode=fr&DocumentPartId=&Action=Launch
Kaufel | 316009 | FICHE | 1 |  | FICHE_316009_1 | https://new.abb.com/products/7TCA091310R4354 | https://new.abb.com/products/fr/7TCA091310R4354?printout
Kaufel | 331003 | NOTICE | 1 |  | 1_FICHE PRODUIT SC MURAL - SCB 24_240.pdf | https://search.abb.com/library/Download.aspx?DocumentID=9AKK107045A4465&LanguageCode=fr&DocumentPartId=&Action=Launch | https://search.abb.com/library/Download.aspx?DocumentID=9AKK107045A4465&LanguageCode=fr&DocumentPartId=&Action=Launch
Kaufel | 331003 | PHOTOBD | 1 |  | 1_PHOTOBD_331003 | https://cdn.productimages.abb.com/9PAA00000001913_720x540.jpg | https://cdn.productimages.abb.com/9PAA00000001913_720x540.jpg
Kaufel | 331003 | NOTICE | 2 |  | 2_Brochure_Sources_Centrales_ABB_Kaufel.pdf | https://search.abb.com/library/Download.aspx?DocumentID=9AKK108466A0925&LanguageCode=fr&DocumentPartId=&Action=Launch | https://search.abb.com/library/Download.aspx?DocumentID=9AKK108466A0925&LanguageCode=fr&DocumentPartId=&Action=Launch
Kaufel | 331003 | FICHE | 1 |  | FICHE_331003_1 | https://new.abb.com/products/7TCA091310R0642 | https://new.abb.com/products/fr/7TCA091310R0642?printout
Kaufel | 331007 | NOTICE | 1 |  | 1_FICHE PRODUIT SC MURAL - SCB 24_480.pdf | https://search.abb.com/library/Download.aspx?DocumentID=9AKK107045A4466&LanguageCode=fr&DocumentPartId=&Action=Launch | https://search.abb.com/library/Download.aspx?DocumentID=9AKK107045A4466&LanguageCode=fr&DocumentPartId=&Action=Launch
Kaufel | 331007 | PHOTOBD | 1 |  | 1_PHOTOBD_331007 | https://cdn.productimages.abb.com/9PAA00000001913_720x540.jpg | https://cdn.productimages.abb.com/9PAA00000001913_720x540.jpg
Kaufel | 331007 | NOTICE | 2 |  | 2_Brochure_Sources_Centrales_ABB_Kaufel.pdf | https://search.abb.com/library/Download.aspx?DocumentID=9AKK108466A0925&LanguageCode=fr&DocumentPartId=&Action=Launch | https://search.abb.com/library/Download.aspx?DocumentID=9AKK108466A0925&LanguageCode=fr&DocumentPartId=&Action=Launch
Kaufel | 331007 | FICHE | 1 |  | FICHE_331007_1 | https://new.abb.com/products/7TCA091310R0646 | https://new.abb.com/products/fr/7TCA091310R0646?printout
Kaufel | 331010 | NOTICE | 1 |  | 1_FICHE PRODUIT SC MURAL - SCB 24_720.pdf | https://search.abb.com/library/Download.aspx?DocumentID=9AKK107045A4467&LanguageCode=fr&DocumentPartId=&Action=Launch | https://search.abb.com/library/Download.aspx?DocumentID=9AKK107045A4467&LanguageCode=fr&DocumentPartId=&Action=Launch
Kaufel | 331010 | PHOTOBD | 1 |  | 1_PHOTOBD_331010 | https://cdn.productimages.abb.com/9PAA00000001913_720x540.jpg | https://cdn.productimages.abb.com/9PAA00000001913_720x540.jpg
Kaufel | 331010 | NOTICE | 2 |  | 2_Brochure_Sources_Centrales_ABB_Kaufel.pdf | https://search.abb.com/library/Download.aspx?DocumentID=9AKK108466A0925&LanguageCode=fr&DocumentPartId=&Action=Launch | https://search.abb.com/library/Download.aspx?DocumentID=9AKK108466A0925&LanguageCode=fr&DocumentPartId=&Action=Launch
Kaufel | 331010 | FICHE | 1 |  | FICHE_331010_1 | https://new.abb.com/products/7TCA091310R0649 | https://new.abb.com/products/fr/7TCA091310R0649?printout
Kaufel | 331011 | NOTICE | 1 |  | 1_FICHE PRODUIT SC MURAL - SCB 24_800.pdf | https://search.abb.com/library/Download.aspx?DocumentID=9AKK108467A1849&LanguageCode=fr&DocumentPartId=&Action=Launch | https://search.abb.com/library/Download.aspx?DocumentID=9AKK108467A1849&LanguageCode=fr&DocumentPartId=&Action=Launch
Kaufel | 331011 | PHOTOBD | 1 |  | 1_PHOTOBD_331011 | https://cdn.productimages.abb.com/9PAA00000001913_720x540.jpg | https://cdn.productimages.abb.com/9PAA00000001913_720x540.jpg
Kaufel | 331011 | NOTICE | 2 |  | 2_Brochure_Sources_Centrales_ABB_Kaufel.pdf | https://search.abb.com/library/Download.aspx?DocumentID=9AKK108466A0925&LanguageCode=fr&DocumentPartId=&Action=Launch | https://search.abb.com/library/Download.aspx?DocumentID=9AKK108466A0925&LanguageCode=fr&DocumentPartId=&Action=Launch
Kaufel | 331011 | FICHE | 1 |  | FICHE_331011_1 | https://new.abb.com/products/7TCA091310R0650 | https://new.abb.com/products/fr/7TCA091310R0650?printout
Kaufel | 331012 | NOTICE | 1 |  | 1_FICHE PRODUIT SC MURAL - SCB 24_960.pdf | https://search.abb.com/library/Download.aspx?DocumentID=9AKK108467A1851&LanguageCode=fr&DocumentPartId=&Action=Launch | https://search.abb.com/library/Download.aspx?DocumentID=9AKK108467A1851&LanguageCode=fr&DocumentPartId=&Action=Launch
Kaufel | 331012 | PHOTOBD | 1 |  | 1_PHOTOBD_331012 | https://cdn.productimages.abb.com/9PAA00000001913_720x540.jpg | https://cdn.productimages.abb.com/9PAA00000001913_720x540.jpg
Kaufel | 331012 | NOTICE | 2 |  | 2_Brochure_Sources_Centrales_ABB_Kaufel.pdf | https://search.abb.com/library/Download.aspx?DocumentID=9AKK108466A0925&LanguageCode=fr&DocumentPartId=&Action=Launch | https://search.abb.com/library/Download.aspx?DocumentID=9AKK108466A0925&LanguageCode=fr&DocumentPartId=&Action=Launch
Kaufel | 331012 | FICHE | 1 |  | FICHE_331012_1 | https://new.abb.com/products/7TCA091310R0651 | https://new.abb.com/products/fr/7TCA091310R0651?printout
Kaufel | 331015 | NOTICE | 1 |  | 1_FICHE PRODUIT SC SOL - SCB 24_1500.pdf | https://search.abb.com/library/Download.aspx?DocumentID=9AKK107045A4468&LanguageCode=fr&DocumentPartId=&Action=Launch | https://search.abb.com/library/Download.aspx?DocumentID=9AKK107045A4468&LanguageCode=fr&DocumentPartId=&Action=Launch
Kaufel | 331015 | PHOTOBD | 1 |  | 1_PHOTOBD_331015 | https://cdn.productimages.abb.com/9PAA00000001912_720x540.jpg | https://cdn.productimages.abb.com/9PAA00000001912_720x540.jpg
Kaufel | 331015 | NOTICE | 2 |  | 2_Brochure_Sources_Centrales_ABB_Kaufel.pdf | https://search.abb.com/library/Download.aspx?DocumentID=9AKK108466A0925&LanguageCode=fr&DocumentPartId=&Action=Launch | https://search.abb.com/library/Download.aspx?DocumentID=9AKK108466A0925&LanguageCode=fr&DocumentPartId=&Action=Launch
Kaufel | 331015 | FICHE | 1 |  | FICHE_331015_1 | https://new.abb.com/products/7TCA091310R0653 | https://new.abb.com/products/fr/7TCA091310R0653?printout
Kaufel | 331016 | NOTICE | 1 |  | 1_FICHE PRODUIT SC SOL - SCB 24_1800.pdf | https://search.abb.com/library/Download.aspx?DocumentID=9AKK108467A1852&LanguageCode=fr&DocumentPartId=&Action=Launch | https://search.abb.com/library/Download.aspx?DocumentID=9AKK108467A1852&LanguageCode=fr&DocumentPartId=&Action=Launch
Kaufel | 331016 | PHOTOBD | 1 |  | 1_PHOTOBD_331016 | https://cdn.productimages.abb.com/9PAA00000001912_720x540.jpg | https://cdn.productimages.abb.com/9PAA00000001912_720x540.jpg
Kaufel | 331016 | NOTICE | 2 |  | 2_Brochure_Sources_Centrales_ABB_Kaufel.pdf | https://search.abb.com/library/Download.aspx?DocumentID=9AKK108466A0925&LanguageCode=fr&DocumentPartId=&Action=Launch | https://search.abb.com/library/Download.aspx?DocumentID=9AKK108466A0925&LanguageCode=fr&DocumentPartId=&Action=Launch
Kaufel | 331016 | FICHE | 1 |  | FICHE_331016_1 | https://new.abb.com/products/7TCA091310R0654 | https://new.abb.com/products/fr/7TCA091310R0654?printout
Kaufel | 331120 | NOTICE | 1 |  | 1_FP_AES.pdf | https://search.abb.com/library/Download.aspx?DocumentID=9AKK107045A5099&LanguageCode=fr&DocumentPartId=&Action=Launch | https://search.abb.com/library/Download.aspx?DocumentID=9AKK107045A5099&LanguageCode=fr&DocumentPartId=&Action=Launch
Kaufel | 331120 | PHOTOBD | 1 |  | 1_PHOTOBD_331120 | https://cdn.productimages.abb.com/9PAA00000061534_400x400.jpg | https://cdn.productimages.abb.com/9PAA00000061534_400x400.jpg
Kaufel | 331120 | FICHE | 1 |  | FICHE_331120_1 | https://new.abb.com/products/7TCA091310R0657 | https://new.abb.com/products/fr/7TCA091310R0657?printout
Kaufel | 332000 | NOTICE | 1 |  | 1_FICHE PRODUIT SC MURAL - SCB 48_110.pdf | https://search.abb.com/library/Download.aspx?DocumentID=9AKK107045A4470&LanguageCode=fr&DocumentPartId=&Action=Launch | https://search.abb.com/library/Download.aspx?DocumentID=9AKK107045A4470&LanguageCode=fr&DocumentPartId=&Action=Launch
Kaufel | 332000 | PHOTOBD | 1 |  | 1_PHOTOBD_332000 | https://cdn.productimages.abb.com/9PAA00000001913_720x540.jpg | https://cdn.productimages.abb.com/9PAA00000001913_720x540.jpg
Kaufel | 332000 | NOTICE | 2 |  | 2_Brochure_Sources_Centrales_ABB_Kaufel.pdf | https://search.abb.com/library/Download.aspx?DocumentID=9AKK108466A0925&LanguageCode=fr&DocumentPartId=&Action=Launch | https://search.abb.com/library/Download.aspx?DocumentID=9AKK108466A0925&LanguageCode=fr&DocumentPartId=&Action=Launch
Kaufel | 332000 | FICHE | 1 |  | FICHE_332000_1 | https://new.abb.com/products/7TCA091310R0658 | https://new.abb.com/products/fr/7TCA091310R0658?printout
Kaufel | 332001 | NOTICE | 1 |  | 1_FICHE PRODUIT SC MURAL - SCB 48_80.pdf | https://search.abb.com/library/Download.aspx?DocumentID=9AKK107045A4469&LanguageCode=fr&DocumentPartId=&Action=Launch | https://search.abb.com/library/Download.aspx?DocumentID=9AKK107045A4469&LanguageCode=fr&DocumentPartId=&Action=Launch
Kaufel | 332001 | PHOTOBD | 1 |  | 1_PHOTOBD_332001 | https://cdn.productimages.abb.com/9PAA00000001911_720x540.jpg | https://cdn.productimages.abb.com/9PAA00000001911_720x540.jpg
Kaufel | 332001 | NOTICE | 2 |  | 2_Brochure_Sources_Centrales_ABB_Kaufel.pdf | https://search.abb.com/library/Download.aspx?DocumentID=9AKK108466A0925&LanguageCode=fr&DocumentPartId=&Action=Launch | https://search.abb.com/library/Download.aspx?DocumentID=9AKK108466A0925&LanguageCode=fr&DocumentPartId=&Action=Launch
Kaufel | 332001 | FICHE | 1 |  | FICHE_332001_1 | https://new.abb.com/products/7TCA091430R0273 | https://new.abb.com/products/fr/7TCA091430R0273?printout
Kaufel | 332002 | NOTICE | 1 |  | 1_FICHE PRODUIT SC MURAL - SCB 48_240.pdf | https://search.abb.com/library/Download.aspx?DocumentID=9AKK107045A4471&LanguageCode=fr&DocumentPartId=&Action=Launch | https://search.abb.com/library/Download.aspx?DocumentID=9AKK107045A4471&LanguageCode=fr&DocumentPartId=&Action=Launch
Kaufel | 332002 | PHOTOBD | 1 |  | 1_PHOTOBD_332002 | https://cdn.productimages.abb.com/9PAA00000001913_720x540.jpg | https://cdn.productimages.abb.com/9PAA00000001913_720x540.jpg
Kaufel | 332002 | NOTICE | 2 |  | 2_Brochure_Sources_Centrales_ABB_Kaufel.pdf | https://search.abb.com/library/Download.aspx?DocumentID=9AKK108466A0925&LanguageCode=fr&DocumentPartId=&Action=Launch | https://search.abb.com/library/Download.aspx?DocumentID=9AKK108466A0925&LanguageCode=fr&DocumentPartId=&Action=Launch
Kaufel | 332002 | FICHE | 1 |  | FICHE_332002_1 | https://new.abb.com/products/7TCA091310R0659 | https://new.abb.com/products/fr/7TCA091310R0659?printout
Kaufel | 332003 | NOTICE | 1 |  | 1_FICHE PRODUIT SC MURAL - SCB 48_360.pdf | https://search.abb.com/library/Download.aspx?DocumentID=9AKK107045A4472&LanguageCode=fr&DocumentPartId=&Action=Launch | https://search.abb.com/library/Download.aspx?DocumentID=9AKK107045A4472&LanguageCode=fr&DocumentPartId=&Action=Launch
Kaufel | 332003 | PHOTOBD | 1 |  | 1_PHOTOBD_332003 | https://cdn.productimages.abb.com/9PAA00000001913_720x540.jpg | https://cdn.productimages.abb.com/9PAA00000001913_720x540.jpg
Kaufel | 332003 | NOTICE | 2 |  | 2_Brochure_Sources_Centrales_ABB_Kaufel.pdf | https://search.abb.com/library/Download.aspx?DocumentID=9AKK108466A0925&LanguageCode=fr&DocumentPartId=&Action=Launch | https://search.abb.com/library/Download.aspx?DocumentID=9AKK108466A0925&LanguageCode=fr&DocumentPartId=&Action=Launch
Kaufel | 332003 | FICHE | 1 |  | FICHE_332003_1 | https://new.abb.com/products/7TCA091310R0660 | https://new.abb.com/products/fr/7TCA091310R0660?printout
Kaufel | 332004 | NOTICE | 1 |  | 1_FICHE PRODUIT SC MURAL - SCB 48_400.pdf | https://search.abb.com/library/Download.aspx?DocumentID=9AKK107045A4475&LanguageCode=fr&DocumentPartId=&Action=Launch | https://search.abb.com/library/Download.aspx?DocumentID=9AKK107045A4475&LanguageCode=fr&DocumentPartId=&Action=Launch
Kaufel | 332004 | PHOTOBD | 1 |  | 1_PHOTOBD_332004 | https://cdn.productimages.abb.com/9PAA00000001913_720x540.jpg | https://cdn.productimages.abb.com/9PAA00000001913_720x540.jpg
Kaufel | 332004 | NOTICE | 2 |  | 2_Brochure_Sources_Centrales_ABB_Kaufel.pdf | https://search.abb.com/library/Download.aspx?DocumentID=9AKK108466A0925&LanguageCode=fr&DocumentPartId=&Action=Launch | https://search.abb.com/library/Download.aspx?DocumentID=9AKK108466A0925&LanguageCode=fr&DocumentPartId=&Action=Launch
Kaufel | 332004 | FICHE | 1 |  | FICHE_332004_1 | https://new.abb.com/products/7TCA091310R0661 | https://new.abb.com/products/fr/7TCA091310R0661?printout
Kaufel | 332005 | NOTICE | 1 |  | 1_FICHE PRODUIT SC MURAL - SCB 48_480.pdf | https://search.abb.com/library/Download.aspx?DocumentID=9AKK107045A4476&LanguageCode=fr&DocumentPartId=&Action=Launch | https://search.abb.com/library/Download.aspx?DocumentID=9AKK107045A4476&LanguageCode=fr&DocumentPartId=&Action=Launch
Kaufel | 332005 | PHOTOBD | 1 |  | 1_PHOTOBD_332005 | https://cdn.productimages.abb.com/9PAA00000001913_720x540.jpg | https://cdn.productimages.abb.com/9PAA00000001913_720x540.jpg
Kaufel | 332005 | NOTICE | 2 |  | 2_Brochure_Sources_Centrales_ABB_Kaufel.pdf | https://search.abb.com/library/Download.aspx?DocumentID=9AKK108466A0925&LanguageCode=fr&DocumentPartId=&Action=Launch | https://search.abb.com/library/Download.aspx?DocumentID=9AKK108466A0925&LanguageCode=fr&DocumentPartId=&Action=Launch
Kaufel | 332005 | FICHE | 1 |  | FICHE_332005_1 | https://new.abb.com/products/7TCA091310R0662 | https://new.abb.com/products/fr/7TCA091310R0662?printout
Kaufel | 332006 | NOTICE | 1 |  | 1_FICHE PRODUIT SC MURAL - SCB 48_600.pdf | https://search.abb.com/library/Download.aspx?DocumentID=9AKK107045A4477&LanguageCode=fr&DocumentPartId=&Action=Launch | https://search.abb.com/library/Download.aspx?DocumentID=9AKK107045A4477&LanguageCode=fr&DocumentPartId=&Action=Launch
Kaufel | 332006 | PHOTOBD | 1 |  | 1_PHOTOBD_332006 | https://cdn.productimages.abb.com/9PAA00000001913_720x540.jpg | https://cdn.productimages.abb.com/9PAA00000001913_720x540.jpg
Kaufel | 332006 | NOTICE | 2 |  | 2_Brochure_Sources_Centrales_ABB_Kaufel.pdf | https://search.abb.com/library/Download.aspx?DocumentID=9AKK108466A0925&LanguageCode=fr&DocumentPartId=&Action=Launch | https://search.abb.com/library/Download.aspx?DocumentID=9AKK108466A0925&LanguageCode=fr&DocumentPartId=&Action=Launch
Kaufel | 332006 | FICHE | 1 |  | FICHE_332006_1 | https://new.abb.com/products/7TCA091310R0663 | https://new.abb.com/products/fr/7TCA091310R0663?printout
Kaufel | 332007 | NOTICE | 1 |  | 1_FICHE PRODUIT SC MURAL - SCB 48_720.pdf | https://search.abb.com/library/Download.aspx?DocumentID=9AKK107045A4478&LanguageCode=fr&DocumentPartId=&Action=Launch | https://search.abb.com/library/Download.aspx?DocumentID=9AKK107045A4478&LanguageCode=fr&DocumentPartId=&Action=Launch
Kaufel | 332007 | PHOTOBD | 1 |  | 1_PHOTOBD_332007 | https://cdn.productimages.abb.com/9PAA00000001913_720x540.jpg | https://cdn.productimages.abb.com/9PAA00000001913_720x540.jpg
Kaufel | 332007 | NOTICE | 2 |  | 2_Brochure_Sources_Centrales_ABB_Kaufel.pdf | https://search.abb.com/library/Download.aspx?DocumentID=9AKK108466A0925&LanguageCode=fr&DocumentPartId=&Action=Launch | https://search.abb.com/library/Download.aspx?DocumentID=9AKK108466A0925&LanguageCode=fr&DocumentPartId=&Action=Launch
Kaufel | 332007 | FICHE | 1 |  | FICHE_332007_1 | https://new.abb.com/products/7TCA091310R0664 | https://new.abb.com/products/fr/7TCA091310R0664?printout
Kaufel | 332008 | NOTICE | 1 |  | 1_FICHE PRODUIT SC MURAL - SCB 48_800.pdf | https://search.abb.com/library/Download.aspx?DocumentID=9AKK107045A4479&LanguageCode=fr&DocumentPartId=&Action=Launch | https://search.abb.com/library/Download.aspx?DocumentID=9AKK107045A4479&LanguageCode=fr&DocumentPartId=&Action=Launch
Kaufel | 332008 | PHOTOBD | 1 |  | 1_PHOTOBD_332008 | https://cdn.productimages.abb.com/9PAA00000001913_720x540.jpg | https://cdn.productimages.abb.com/9PAA00000001913_720x540.jpg
Kaufel | 332008 | NOTICE | 2 |  | 2_Brochure_Sources_Centrales_ABB_Kaufel.pdf | https://search.abb.com/library/Download.aspx?DocumentID=9AKK108466A0925&LanguageCode=fr&DocumentPartId=&Action=Launch | https://search.abb.com/library/Download.aspx?DocumentID=9AKK108466A0925&LanguageCode=fr&DocumentPartId=&Action=Launch
Kaufel | 332008 | FICHE | 1 |  | FICHE_332008_1 | https://new.abb.com/products/7TCA091310R0665 | https://new.abb.com/products/fr/7TCA091310R0665?printout
Kaufel | 332009 | NOTICE | 1 |  | 1_FICHE PRODUIT SC MURAL - SCB 48_960.pdf | https://search.abb.com/library/Download.aspx?DocumentID=9AKK107045A4480&LanguageCode=fr&DocumentPartId=&Action=Launch | https://search.abb.com/library/Download.aspx?DocumentID=9AKK107045A4480&LanguageCode=fr&DocumentPartId=&Action=Launch
Kaufel | 332009 | PHOTOBD | 1 |  | 1_PHOTOBD_332009 | https://cdn.productimages.abb.com/9PAA00000001913_720x540.jpg | https://cdn.productimages.abb.com/9PAA00000001913_720x540.jpg
Kaufel | 332009 | NOTICE | 2 |  | 2_Brochure_Sources_Centrales_ABB_Kaufel.pdf | https://search.abb.com/library/Download.aspx?DocumentID=9AKK108466A0925&LanguageCode=fr&DocumentPartId=&Action=Launch | https://search.abb.com/library/Download.aspx?DocumentID=9AKK108466A0925&LanguageCode=fr&DocumentPartId=&Action=Launch
Kaufel | 332009 | FICHE | 1 |  | FICHE_332009_1 | https://new.abb.com/products/7TCA091310R0666 | https://new.abb.com/products/fr/7TCA091310R0666?printout
Kaufel | 332010 | PHOTOBD | 1 |  | 1_PHOTOBD_332010 | https://cdn.productimages.abb.com/9PAA00000001912_720x540.jpg | https://cdn.productimages.abb.com/9PAA00000001912_720x540.jpg
Kaufel | 332010 | NOTICE | 1 |  | 1_SCB_48_1200W.pdf | https://search.abb.com/library/Download.aspx?DocumentID=9AKK107045A4481&LanguageCode=fr&DocumentPartId=&Action=Launch | https://search.abb.com/library/Download.aspx?DocumentID=9AKK107045A4481&LanguageCode=fr&DocumentPartId=&Action=Launch
Kaufel | 332010 | NOTICE | 2 |  | 2_Brochure_Sources_Centrales_ABB_Kaufel.pdf | https://search.abb.com/library/Download.aspx?DocumentID=9AKK108466A0925&LanguageCode=fr&DocumentPartId=&Action=Launch | https://search.abb.com/library/Download.aspx?DocumentID=9AKK108466A0925&LanguageCode=fr&DocumentPartId=&Action=Launch
Kaufel | 332010 | FICHE | 1 |  | FICHE_332010_1 | https://new.abb.com/products/7TCA091310R0667 | https://new.abb.com/products/fr/7TCA091310R0667?printout
Kaufel | 332011 | NOTICE | 1 |  | 1_FICHE PRODUIT SC SOL - SCB 48_1440.pdf | https://search.abb.com/library/Download.aspx?DocumentID=9AKK107045A4482&LanguageCode=fr&DocumentPartId=&Action=Launch | https://search.abb.com/library/Download.aspx?DocumentID=9AKK107045A4482&LanguageCode=fr&DocumentPartId=&Action=Launch
Kaufel | 332011 | PHOTOBD | 1 |  | 1_PHOTOBD_332011 | https://cdn.productimages.abb.com/9PAA00000001912_720x540.jpg | https://cdn.productimages.abb.com/9PAA00000001912_720x540.jpg
Kaufel | 332011 | NOTICE | 2 |  | 2_Brochure_Sources_Centrales_ABB_Kaufel.pdf | https://search.abb.com/library/Download.aspx?DocumentID=9AKK108466A0925&LanguageCode=fr&DocumentPartId=&Action=Launch | https://search.abb.com/library/Download.aspx?DocumentID=9AKK108466A0925&LanguageCode=fr&DocumentPartId=&Action=Launch
Kaufel | 332011 | FICHE | 1 |  | FICHE_332011_1 | https://new.abb.com/products/7TCA091310R0668 | https://new.abb.com/products/fr/7TCA091310R0668?printout
Kaufel | 332012 | NOTICE | 1 |  | 1_FICHE PRODUIT SC SOL - SCB 48_1800.pdf | https://search.abb.com/library/Download.aspx?DocumentID=9AKK107045A4483&LanguageCode=fr&DocumentPartId=&Action=Launch | https://search.abb.com/library/Download.aspx?DocumentID=9AKK107045A4483&LanguageCode=fr&DocumentPartId=&Action=Launch
Kaufel | 332012 | PHOTOBD | 1 |  | 1_PHOTOBD_332012 | https://cdn.productimages.abb.com/9PAA00000001912_720x540.jpg | https://cdn.productimages.abb.com/9PAA00000001912_720x540.jpg
Kaufel | 332012 | NOTICE | 2 |  | 2_Brochure_Sources_Centrales_ABB_Kaufel.pdf | https://search.abb.com/library/Download.aspx?DocumentID=9AKK108466A0925&LanguageCode=fr&DocumentPartId=&Action=Launch | https://search.abb.com/library/Download.aspx?DocumentID=9AKK108466A0925&LanguageCode=fr&DocumentPartId=&Action=Launch
Kaufel | 332012 | FICHE | 1 |  | FICHE_332012_1 | https://new.abb.com/products/7TCA091310R0669 | https://new.abb.com/products/fr/7TCA091310R0669?printout
Kaufel | 332013 | NOTICE | 1 |  | 1_FICHE PRODUIT SC SOL - SCB 48_2160.pdf | https://search.abb.com/library/Download.aspx?DocumentID=9AKK107045A4484&LanguageCode=fr&DocumentPartId=&Action=Launch | https://search.abb.com/library/Download.aspx?DocumentID=9AKK107045A4484&LanguageCode=fr&DocumentPartId=&Action=Launch
Kaufel | 332013 | PHOTOBD | 1 |  | 1_PHOTOBD_332013 | https://cdn.productimages.abb.com/9PAA00000001912_720x540.jpg | https://cdn.productimages.abb.com/9PAA00000001912_720x540.jpg
Kaufel | 332013 | NOTICE | 2 |  | 2_Brochure_Sources_Centrales_ABB_Kaufel.pdf | https://search.abb.com/library/Download.aspx?DocumentID=9AKK108466A0925&LanguageCode=fr&DocumentPartId=&Action=Launch | https://search.abb.com/library/Download.aspx?DocumentID=9AKK108466A0925&LanguageCode=fr&DocumentPartId=&Action=Launch
Kaufel | 332013 | FICHE | 1 |  | FICHE_332013_1 | https://new.abb.com/products/7TCA091310R0670 | https://new.abb.com/products/fr/7TCA091310R0670?printout
Kaufel | 332014 | NOTICE | 1 |  | 1_FICHE PRODUIT SC SOL - SCB 48_2600.pdf | https://search.abb.com/library/Download.aspx?DocumentID=9AKK107045A4485&LanguageCode=fr&DocumentPartId=&Action=Launch | https://search.abb.com/library/Download.aspx?DocumentID=9AKK107045A4485&LanguageCode=fr&DocumentPartId=&Action=Launch
Kaufel | 332014 | PHOTOBD | 1 |  | 1_PHOTOBD_332014 | https://cdn.productimages.abb.com/9PAA00000001912_720x540.jpg | https://cdn.productimages.abb.com/9PAA00000001912_720x540.jpg
Kaufel | 332014 | NOTICE | 2 |  | 2_Brochure_Sources_Centrales_ABB_Kaufel.pdf | https://search.abb.com/library/Download.aspx?DocumentID=9AKK108466A0925&LanguageCode=fr&DocumentPartId=&Action=Launch | https://search.abb.com/library/Download.aspx?DocumentID=9AKK108466A0925&LanguageCode=fr&DocumentPartId=&Action=Launch
Kaufel | 332014 | FICHE | 1 |  | FICHE_332014_1 | https://new.abb.com/products/7TCA091310R0671 | https://new.abb.com/products/fr/7TCA091310R0671?printout
Kaufel | 332015 | NOTICE | 1 |  | 1_FICHE PRODUIT SC SOL - SCB 48_3000.pdf | https://search.abb.com/library/Download.aspx?DocumentID=9AKK107045A4486&LanguageCode=fr&DocumentPartId=&Action=Launch | https://search.abb.com/library/Download.aspx?DocumentID=9AKK107045A4486&LanguageCode=fr&DocumentPartId=&Action=Launch
Kaufel | 332015 | PHOTOBD | 1 |  | 1_PHOTOBD_332015 | https://cdn.productimages.abb.com/9PAA00000001912_720x540.jpg | https://cdn.productimages.abb.com/9PAA00000001912_720x540.jpg
Kaufel | 332015 | NOTICE | 2 |  | 2_Brochure_Sources_Centrales_ABB_Kaufel.pdf | https://search.abb.com/library/Download.aspx?DocumentID=9AKK108466A0925&LanguageCode=fr&DocumentPartId=&Action=Launch | https://search.abb.com/library/Download.aspx?DocumentID=9AKK108466A0925&LanguageCode=fr&DocumentPartId=&Action=Launch
Kaufel | 332015 | FICHE | 1 |  | FICHE_332015_1 | https://new.abb.com/products/7TCA091310R0672 | https://new.abb.com/products/fr/7TCA091310R0672?printout
Kaufel | 332016 | NOTICE | 1 |  | 1_FICHE PRODUIT SC SOL - SCB 48_3600.pdf | https://search.abb.com/library/Download.aspx?DocumentID=9AKK107045A4487&LanguageCode=fr&DocumentPartId=&Action=Launch | https://search.abb.com/library/Download.aspx?DocumentID=9AKK107045A4487&LanguageCode=fr&DocumentPartId=&Action=Launch
Kaufel | 332016 | PHOTOBD | 1 |  | 1_PHOTOBD_332016 | https://cdn.productimages.abb.com/9PAA00000001912_720x540.jpg | https://cdn.productimages.abb.com/9PAA00000001912_720x540.jpg
Kaufel | 332016 | NOTICE | 2 |  | 2_Brochure_Sources_Centrales_ABB_Kaufel.pdf | https://search.abb.com/library/Download.aspx?DocumentID=9AKK108466A0925&LanguageCode=fr&DocumentPartId=&Action=Launch | https://search.abb.com/library/Download.aspx?DocumentID=9AKK108466A0925&LanguageCode=fr&DocumentPartId=&Action=Launch
Kaufel | 332016 | FICHE | 1 |  | FICHE_332016_1 | https://new.abb.com/products/7TCA091310R0673 | https://new.abb.com/products/fr/7TCA091310R0673?printout
Kaufel | 332021 | NOTICE | 1 |  | 1_Brochure_Sources_Centrales_ABB_Kaufel.pdf | https://search.abb.com/library/Download.aspx?DocumentID=9AKK108466A0925&LanguageCode=fr&DocumentPartId=&Action=Launch | https://search.abb.com/library/Download.aspx?DocumentID=9AKK108466A0925&LanguageCode=fr&DocumentPartId=&Action=Launch
Kaufel | 332021 | PHOTOBD | 1 |  | 1_PHOTOBD_332021 | https://cdn.productimages.abb.com/9PAA00000001912_720x540.jpg | https://cdn.productimages.abb.com/9PAA00000001912_720x540.jpg
Kaufel | 332021 | FICHE | 1 |  | FICHE_332021_1 | https://new.abb.com/products/7TCA091310R4565 | https://new.abb.com/products/fr/7TCA091310R4565?printout
Kaufel | 332029 | NOTICE | 1 |  | 1_COFFRET_BC_PANIQUE.pdf | https://search.abb.com/library/Download.aspx?DocumentID=9AKK107045A4434&LanguageCode=fr&DocumentPartId=&Action=Launch | https://search.abb.com/library/Download.aspx?DocumentID=9AKK107045A4434&LanguageCode=fr&DocumentPartId=&Action=Launch
Kaufel | 332029 | PHOTOBD | 1 |  | 1_PHOTOBD_332029 | https://cdn.productimages.abb.com/9PAA00000001882_400x400.jpg | https://cdn.productimages.abb.com/9PAA00000001882_400x400.jpg
Kaufel | 332029 | FICHE | 1 |  | FICHE_332029_1 | https://new.abb.com/products/7TCA091830R0002 | https://new.abb.com/products/fr/7TCA091830R0002?printout
Kaufel | 332030 | NOTICE | 1 |  | 1_COFFRET_BC_PANIQUE.pdf | https://search.abb.com/library/Download.aspx?DocumentID=9AKK107045A4434&LanguageCode=fr&DocumentPartId=&Action=Launch | https://search.abb.com/library/Download.aspx?DocumentID=9AKK107045A4434&LanguageCode=fr&DocumentPartId=&Action=Launch
Kaufel | 332030 | PHOTOBD | 1 |  | 1_PHOTOBD_332030 | https://cdn.productimages.abb.com/9PAA00000001882_400x400.jpg | https://cdn.productimages.abb.com/9PAA00000001882_400x400.jpg
Kaufel | 332030 | FICHE | 1 |  | FICHE_332030_1 | https://new.abb.com/products/7TCA091310R0674 | https://new.abb.com/products/fr/7TCA091310R0674?printout
Kaufel | 332036 | PHOTOBD | 1 |  | 1_PHOTOBD_332036 | https://cdn.productimages.abb.com/3BSE066200_720x540.jpg | https://cdn.productimages.abb.com/3BSE066200_720x540.jpg
Kaufel | 332036 | FICHE | 1 |  | FICHE_332036_1 | https://new.abb.com/products/7TCA091830R0003 | https://new.abb.com/products/fr/7TCA091830R0003?printout
Kaufel | 332040 | ARGU | 1 | Carte délivrant chaque défaut spécifique suivant la norme NFC 71-815 comme suit : Défaut Chargeur, Stop chargeur, Tension Batt. Trop basse, Tension Batt. Trop haute, isolement. (220Vac et 110Vcc), Fin d’autonomie et contact de synthèse de ces défauts - Télécommande Marche / Arrêt par contact - Pour Source centrale SCA / SCB
Kaufel | 332040 | PHOTOBD | 1 |  | 1_PHOTOBD_332040 | https://cdn.productimages.abb.com/3BSE066200_720x540.jpg | https://cdn.productimages.abb.com/3BSE066200_720x540.jpg
Kaufel | 332040 | FICHE | 1 |  | FICHE_332040_1 | https://new.abb.com/products/7TCA091430R0280 | https://new.abb.com/products/fr/7TCA091430R0280?printout
Kaufel | 332045 | PHOTOBD | 1 |  | 1_PHOTOBD_332045 | https://cdn.productimages.abb.com/3BSE066200_720x540.jpg | https://cdn.productimages.abb.com/3BSE066200_720x540.jpg
Kaufel | 332045 | FICHE | 1 |  | FICHE_332045_1 | https://new.abb.com/products/7TCA091830R0004 | https://new.abb.com/products/fr/7TCA091830R0004?printout
Kaufel | 332050 | ARGU | 1 | Boîtier de surveillance en temps réel de la source centrale à distance - Affichage éclairé de toutes les données et alarmes - Connexion par RJ 45 (Lg maxi 150m) - Coffret mural - Dimensions en mm (Lxlxh) : 110x45x170 - Sauvegarde des données par batterie intégrée - Alarme absence secteur boîtier
Kaufel | 332050 | PHOTOBD | 1 |  | 1_PHOTOBD_332050 | https://cdn.productimages.abb.com/3BSE066200_720x540.jpg | https://cdn.productimages.abb.com/3BSE066200_720x540.jpg
Kaufel | 332050 | FICHE | 1 |  | FICHE_332050_1 | https://new.abb.com/products/7TCA091830R0005 | https://new.abb.com/products/fr/7TCA091830R0005?printout
Kaufel | 332055 | ARGUG | 1 | Notre gamme d'accessoire BAES & LSC regroupe l'ensemble des références communes de nos blocs et luminaires. Platine encastrable, porte drapeau, grille IK10….
Kaufel | 332055 | PHOTOBD | 1 |  | 1_PHOTOBD_332055 | https://cdn.productimages.abb.com/3BSE066200_720x540.jpg | https://cdn.productimages.abb.com/3BSE066200_720x540.jpg
Kaufel | 332055 | FICHE | 1 |  | FICHE_332055_1 | https://new.abb.com/products/7TCA091830R0050 | https://new.abb.com/products/fr/7TCA091830R0050?printout
Kaufel | 332072 | PHOTOBD | 1 |  | 1_PHOTOBD_332072 | https://cdn.productimages.abb.com/3BSE066200_720x540.jpg | https://cdn.productimages.abb.com/3BSE066200_720x540.jpg
Kaufel | 332072 | FICHE | 1 |  | FICHE_332072_1 | https://new.abb.com/products/7TCA091320R0835 | https://new.abb.com/products/fr/7TCA091320R0835?printout
Kaufel | 332074 | PHOTOBD | 1 |  | 1_PHOTOBD_332074 | https://cdn.productimages.abb.com/3BSE066200_720x540.jpg | https://cdn.productimages.abb.com/3BSE066200_720x540.jpg
Kaufel | 332074 | FICHE | 1 |  | FICHE_332074_1 | https://new.abb.com/products/7TCA091830R0070 | https://new.abb.com/products/fr/7TCA091830R0070?printout
Kaufel | 332602 | NOTICE | 1 |  | 1_FICHE PRODUIT SC MURAL - SCB 48_240.pdf | https://search.abb.com/library/Download.aspx?DocumentID=9AKK107045A4471&LanguageCode=fr&DocumentPartId=&Action=Launch | https://search.abb.com/library/Download.aspx?DocumentID=9AKK107045A4471&LanguageCode=fr&DocumentPartId=&Action=Launch
Kaufel | 332602 | PHOTOBD | 1 |  | 1_PHOTOBD_332602 | https://cdn.productimages.abb.com/9PAA00000001913_720x540.jpg | https://cdn.productimages.abb.com/9PAA00000001913_720x540.jpg
Kaufel | 332602 | NOTICE | 2 |  | 2_Brochure_Sources_Centrales_ABB_Kaufel.pdf | https://search.abb.com/library/Download.aspx?DocumentID=9AKK108466A0925&LanguageCode=fr&DocumentPartId=&Action=Launch | https://search.abb.com/library/Download.aspx?DocumentID=9AKK108466A0925&LanguageCode=fr&DocumentPartId=&Action=Launch
Kaufel | 332602 | FICHE | 1 |  | FICHE_332602_1 | https://new.abb.com/products/7TCA091310R0675 | https://new.abb.com/products/fr/7TCA091310R0675?printout
Kaufel | 332607 | NOTICE | 1 |  | 1_FICHE PRODUIT SC MURAL - SCB 48_720_6 heures.pdf | https://search.abb.com/library/Download.aspx?DocumentID=9AKK108467A1854&LanguageCode=fr&DocumentPartId=&Action=Launch | https://search.abb.com/library/Download.aspx?DocumentID=9AKK108467A1854&LanguageCode=fr&DocumentPartId=&Action=Launch
Kaufel | 332607 | PHOTOBD | 1 |  | 1_PHOTOBD_332607 | https://cdn.productimages.abb.com/9PAA00000001913_720x540.jpg | https://cdn.productimages.abb.com/9PAA00000001913_720x540.jpg
Kaufel | 332607 | NOTICE | 2 |  | 2_Brochure_Sources_Centrales_ABB_Kaufel.pdf | https://search.abb.com/library/Download.aspx?DocumentID=9AKK108466A0925&LanguageCode=fr&DocumentPartId=&Action=Launch | https://search.abb.com/library/Download.aspx?DocumentID=9AKK108466A0925&LanguageCode=fr&DocumentPartId=&Action=Launch
Kaufel | 332607 | FICHE | 1 |  | FICHE_332607_1 | https://new.abb.com/products/7TCA091310R0676 | https://new.abb.com/products/fr/7TCA091310R0676?printout
Kaufel | 332608 | NOTICE | 1 |  | 1_FICHE PRODUIT SC MURAL - SCB 48_960.pdf | https://search.abb.com/library/Download.aspx?DocumentID=9AKK107045A4480&LanguageCode=fr&DocumentPartId=&Action=Launch | https://search.abb.com/library/Download.aspx?DocumentID=9AKK107045A4480&LanguageCode=fr&DocumentPartId=&Action=Launch
Kaufel | 332608 | PHOTOBD | 1 |  | 1_PHOTOBD_332608 | https://cdn.productimages.abb.com/9PAA00000001913_720x540.jpg | https://cdn.productimages.abb.com/9PAA00000001913_720x540.jpg
Kaufel | 332608 | NOTICE | 2 |  | 2_Brochure_Sources_Centrales_ABB_Kaufel.pdf | https://search.abb.com/library/Download.aspx?DocumentID=9AKK108466A0925&LanguageCode=fr&DocumentPartId=&Action=Launch | https://search.abb.com/library/Download.aspx?DocumentID=9AKK108466A0925&LanguageCode=fr&DocumentPartId=&Action=Launch
Kaufel | 332608 | FICHE | 1 |  | FICHE_332608_1 | https://new.abb.com/products/7TCA091310R5779 | https://new.abb.com/products/fr/7TCA091310R5779?printout
Kaufel | 333003 | NOTICE | 1 |  | 1_Brochure_Sources_Centrales_ABB_Kaufel.pdf | https://search.abb.com/library/Download.aspx?DocumentID=9AKK108466A0925&LanguageCode=fr&DocumentPartId=&Action=Launch | https://search.abb.com/library/Download.aspx?DocumentID=9AKK108466A0925&LanguageCode=fr&DocumentPartId=&Action=Launch
Kaufel | 333003 | PHOTOBD | 1 |  | 1_PHOTOBD_333003 | https://cdn.productimages.abb.com/9PAA00000001913_720x540.jpg | https://cdn.productimages.abb.com/9PAA00000001913_720x540.jpg
Kaufel | 333003 | FICHE | 1 |  | FICHE_333003_1 | https://new.abb.com/products/7TCA091310R0677 | https://new.abb.com/products/fr/7TCA091310R0677?printout
Kaufel | 333004 | NOTICE | 1 |  | 1_FICHE PRODUIT SC MURAL - SCB 110_1200.pdf | https://search.abb.com/library/Download.aspx?DocumentID=9AKK107045A4493&LanguageCode=fr&DocumentPartId=&Action=Launch | https://search.abb.com/library/Download.aspx?DocumentID=9AKK107045A4493&LanguageCode=fr&DocumentPartId=&Action=Launch
Kaufel | 333004 | PHOTOBD | 1 |  | 1_PHOTOBD_333004 | https://cdn.productimages.abb.com/9PAA00000001912_720x540.jpg | https://cdn.productimages.abb.com/9PAA00000001912_720x540.jpg
Kaufel | 333004 | NOTICE | 2 |  | 2_Brochure_Sources_Centrales_ABB_Kaufel.pdf | https://search.abb.com/library/Download.aspx?DocumentID=9AKK108466A0925&LanguageCode=fr&DocumentPartId=&Action=Launch | https://search.abb.com/library/Download.aspx?DocumentID=9AKK108466A0925&LanguageCode=fr&DocumentPartId=&Action=Launch
Kaufel | 333004 | FICHE | 1 |  | FICHE_333004_1 | https://new.abb.com/products/7TCA091310R0678 | https://new.abb.com/products/fr/7TCA091310R0678?printout
Kaufel | 333005 | NOTICE | 1 |  | 1_FICHE PRODUIT SC SOL - SCB 110_1650.pdf | https://search.abb.com/library/Download.aspx?DocumentID=9AKK107045A4494&LanguageCode=fr&DocumentPartId=&Action=Launch | https://search.abb.com/library/Download.aspx?DocumentID=9AKK107045A4494&LanguageCode=fr&DocumentPartId=&Action=Launch
Kaufel | 333005 | PHOTOBD | 1 |  | 1_PHOTOBD_333005 | https://cdn.productimages.abb.com/9PAA00000001912_720x540.jpg | https://cdn.productimages.abb.com/9PAA00000001912_720x540.jpg
Kaufel | 333005 | NOTICE | 2 |  | 2_Brochure_Sources_Centrales_ABB_Kaufel.pdf | https://search.abb.com/library/Download.aspx?DocumentID=9AKK108466A0925&LanguageCode=fr&DocumentPartId=&Action=Launch | https://search.abb.com/library/Download.aspx?DocumentID=9AKK108466A0925&LanguageCode=fr&DocumentPartId=&Action=Launch
Kaufel | 333005 | FICHE | 1 |  | FICHE_333005_1 | https://new.abb.com/products/7TCA091310R0679 | https://new.abb.com/products/fr/7TCA091310R0679?printout
Kaufel | 333006 | NOTICE | 1 |  | 1_FICHE PRODUIT SC SOL - SCB 110_2300.pdf | https://search.abb.com/library/Download.aspx?DocumentID=9AKK108467A1815&LanguageCode=fr&DocumentPartId=&Action=Launch | https://search.abb.com/library/Download.aspx?DocumentID=9AKK108467A1815&LanguageCode=fr&DocumentPartId=&Action=Launch
Kaufel | 333006 | PHOTOBD | 1 |  | 1_PHOTOBD_333006 | https://cdn.productimages.abb.com/9PAA00000001912_720x540.jpg | https://cdn.productimages.abb.com/9PAA00000001912_720x540.jpg
Kaufel | 333006 | NOTICE | 2 |  | 2_Brochure_Sources_Centrales_ABB_Kaufel.pdf | https://search.abb.com/library/Download.aspx?DocumentID=9AKK108466A0925&LanguageCode=fr&DocumentPartId=&Action=Launch | https://search.abb.com/library/Download.aspx?DocumentID=9AKK108466A0925&LanguageCode=fr&DocumentPartId=&Action=Launch
Kaufel | 333006 | FICHE | 1 |  | FICHE_333006_1 | https://new.abb.com/products/7TCA091310R0680 | https://new.abb.com/products/fr/7TCA091310R0680?printout
Kaufel | 333007 | NOTICE | 1 |  | 1_FICHE PRODUIT SC SOL - SCB 110_3300.pdf | https://search.abb.com/library/Download.aspx?DocumentID=9AKK107045A4495&LanguageCode=fr&DocumentPartId=&Action=Launch | https://search.abb.com/library/Download.aspx?DocumentID=9AKK107045A4495&LanguageCode=fr&DocumentPartId=&Action=Launch
Kaufel | 333007 | PHOTOBD | 1 |  | 1_PHOTOBD_333007 | https://cdn.productimages.abb.com/9PAA00000001912_720x540.jpg | https://cdn.productimages.abb.com/9PAA00000001912_720x540.jpg
Kaufel | 333007 | NOTICE | 2 |  | 2_Brochure_Sources_Centrales_ABB_Kaufel.pdf | https://search.abb.com/library/Download.aspx?DocumentID=9AKK108466A0925&LanguageCode=fr&DocumentPartId=&Action=Launch | https://search.abb.com/library/Download.aspx?DocumentID=9AKK108466A0925&LanguageCode=fr&DocumentPartId=&Action=Launch
Kaufel | 333007 | FICHE | 1 |  | FICHE_333007_1 | https://new.abb.com/products/7TCA091310R0681 | https://new.abb.com/products/fr/7TCA091310R0681?printout
Kaufel | 333010 | NOTICE | 1 |  | 1_FICHE PRODUIT SC SOL - SCB 110_4500.pdf | https://search.abb.com/library/Download.aspx?DocumentID=9AKK107045A4496&LanguageCode=fr&DocumentPartId=&Action=Launch | https://search.abb.com/library/Download.aspx?DocumentID=9AKK107045A4496&LanguageCode=fr&DocumentPartId=&Action=Launch
Kaufel | 333010 | PHOTOBD | 1 |  | 1_PHOTOBD_333010 | https://cdn.productimages.abb.com/9PAA00000001912_720x540.jpg | https://cdn.productimages.abb.com/9PAA00000001912_720x540.jpg
Kaufel | 333010 | NOTICE | 2 |  | 2_Brochure_Sources_Centrales_ABB_Kaufel.pdf | https://search.abb.com/library/Download.aspx?DocumentID=9AKK108466A0925&LanguageCode=fr&DocumentPartId=&Action=Launch | https://search.abb.com/library/Download.aspx?DocumentID=9AKK108466A0925&LanguageCode=fr&DocumentPartId=&Action=Launch
Kaufel | 333010 | FICHE | 1 |  | FICHE_333010_1 | https://new.abb.com/products/7TCA091830R0006 | https://new.abb.com/products/fr/7TCA091830R0006?printout
Kaufel | 333011 | NOTICE | 1 |  | 1_FICHE PRODUIT SC SOL - SCB 110_1800.pdf | https://search.abb.com/library/Download.aspx?DocumentID=9AKK108467A1814&LanguageCode=fr&DocumentPartId=&Action=Launch | https://search.abb.com/library/Download.aspx?DocumentID=9AKK108467A1814&LanguageCode=fr&DocumentPartId=&Action=Launch
Kaufel | 333011 | PHOTOBD | 1 |  | 1_PHOTOBD_333011 | https://cdn.productimages.abb.com/9PAA00000001912_720x540.jpg | https://cdn.productimages.abb.com/9PAA00000001912_720x540.jpg
Kaufel | 333011 | NOTICE | 2 |  | 2_Brochure_Sources_Centrales_ABB_Kaufel.pdf | https://search.abb.com/library/Download.aspx?DocumentID=9AKK108466A0925&LanguageCode=fr&DocumentPartId=&Action=Launch | https://search.abb.com/library/Download.aspx?DocumentID=9AKK108466A0925&LanguageCode=fr&DocumentPartId=&Action=Launch
Kaufel | 333011 | FICHE | 1 |  | FICHE_333011_1 | https://new.abb.com/products/7TCA091310R0682 | https://new.abb.com/products/fr/7TCA091310R0682?printout
Kaufel | 333012 | NOTICE | 1 |  | 1_FICHE PRODUIT SC SOL - SCB 110_6000.pdf | https://search.abb.com/library/Download.aspx?DocumentID=9AKK107045A4497&LanguageCode=fr&DocumentPartId=&Action=Launch | https://search.abb.com/library/Download.aspx?DocumentID=9AKK107045A4497&LanguageCode=fr&DocumentPartId=&Action=Launch
Kaufel | 333012 | PHOTOBD | 1 |  | 1_PHOTOBD_333012 | https://cdn.productimages.abb.com/9PAA00000001912_720x540.jpg | https://cdn.productimages.abb.com/9PAA00000001912_720x540.jpg
Kaufel | 333012 | NOTICE | 2 |  | 2_Brochure_Sources_Centrales_ABB_Kaufel.pdf | https://search.abb.com/library/Download.aspx?DocumentID=9AKK108466A0925&LanguageCode=fr&DocumentPartId=&Action=Launch | https://search.abb.com/library/Download.aspx?DocumentID=9AKK108466A0925&LanguageCode=fr&DocumentPartId=&Action=Launch
Kaufel | 333012 | FICHE | 1 |  | FICHE_333012_1 | https://new.abb.com/products/7TCA304110R0006 | https://new.abb.com/products/fr/7TCA304110R0006?printout
Kaufel | 333020 | NOTICE | 1 |  | 1_FICHE PRODUIT SC SOL - SCB 110_2600.pdf | https://search.abb.com/library/Download.aspx?DocumentID=9AKK108467A1816&LanguageCode=fr&DocumentPartId=&Action=Launch | https://search.abb.com/library/Download.aspx?DocumentID=9AKK108467A1816&LanguageCode=fr&DocumentPartId=&Action=Launch
Kaufel | 333020 | PHOTOBD | 1 |  | 1_PHOTOBD_333020 | https://cdn.productimages.abb.com/9PAA00000001912_720x540.jpg | https://cdn.productimages.abb.com/9PAA00000001912_720x540.jpg
Kaufel | 333020 | NOTICE | 2 |  | 2_Brochure_Sources_Centrales_ABB_Kaufel.pdf | https://search.abb.com/library/Download.aspx?DocumentID=9AKK108466A0925&LanguageCode=fr&DocumentPartId=&Action=Launch | https://search.abb.com/library/Download.aspx?DocumentID=9AKK108466A0925&LanguageCode=fr&DocumentPartId=&Action=Launch
Kaufel | 333020 | FICHE | 1 |  | FICHE_333020_1 | https://new.abb.com/products/7TCA091310R0683 | https://new.abb.com/products/fr/7TCA091310R0683?printout
Kaufel | 333101 | NOTICE | 1 |  | 1_FICHE PRODUIT SC MURAL - SCB 110_900.pdf | https://search.abb.com/library/Download.aspx?DocumentID=9AKK107045A4492&LanguageCode=fr&DocumentPartId=&Action=Launch | https://search.abb.com/library/Download.aspx?DocumentID=9AKK107045A4492&LanguageCode=fr&DocumentPartId=&Action=Launch
Kaufel | 333101 | PHOTOBD | 1 |  | 1_PHOTOBD_333101 | https://cdn.productimages.abb.com/9PAA00000001912_720x540.jpg | https://cdn.productimages.abb.com/9PAA00000001912_720x540.jpg
Kaufel | 333101 | NOTICE | 2 |  | 2_Brochure_Sources_Centrales_ABB_Kaufel.pdf | https://search.abb.com/library/Download.aspx?DocumentID=9AKK108466A0925&LanguageCode=fr&DocumentPartId=&Action=Launch | https://search.abb.com/library/Download.aspx?DocumentID=9AKK108466A0925&LanguageCode=fr&DocumentPartId=&Action=Launch
Kaufel | 333101 | FICHE | 1 |  | FICHE_333101_1 | https://new.abb.com/products/7TCA091310R5070 | https://new.abb.com/products/fr/7TCA091310R5070?printout
Kaufel | 333102 | NOTICE | 1 |  | 1_FICHE PRODUIT SC MURAL - SCB 110_500.pdf | https://search.abb.com/library/Download.aspx?DocumentID=9AKK107045A4488&LanguageCode=fr&DocumentPartId=&Action=Launch | https://search.abb.com/library/Download.aspx?DocumentID=9AKK107045A4488&LanguageCode=fr&DocumentPartId=&Action=Launch
Kaufel | 333102 | PHOTOBD | 1 |  | 1_PHOTOBD_333102 | https://cdn.productimages.abb.com/9PAA00000001913_720x540.jpg | https://cdn.productimages.abb.com/9PAA00000001913_720x540.jpg
Kaufel | 333102 | NOTICE | 2 |  | 2_Brochure_Sources_Centrales_ABB_Kaufel.pdf | https://search.abb.com/library/Download.aspx?DocumentID=9AKK108466A0925&LanguageCode=fr&DocumentPartId=&Action=Launch | https://search.abb.com/library/Download.aspx?DocumentID=9AKK108466A0925&LanguageCode=fr&DocumentPartId=&Action=Launch
Kaufel | 333102 | FICHE | 1 |  | FICHE_333102_1 | https://new.abb.com/products/7TCA091310R0684 | https://new.abb.com/products/fr/7TCA091310R0684?printout
Kaufel | 422010 | ARGU | 1 | Balise au Sol Lumineux - Luminaire évacuation étanche conventionnel - LED - Conso : <0,8W/<1,3VA - 45lm - IP68 IK10 - NF AEAS - 48 à 230V - Livrée avec connecteur IP68 - Dimensions en mm - Diamètre:150 / H:21 - Livrée avec 2 vis inox + chevilles à frapper - Electronique dans la balise - N'impose pas la pose de boîtier à sceller
Kaufel | 422010 | ARGUG | 1 | Sécurité et fiabilité pour vos parkings La balise de sol BSL+ est performante. Disposant d’un design extra plat (21mm), elle présente une grande robustesse grâce à son corps en inox 316L. Offrant une visibilité à 360 degrés par l’intermédiaire de 4 fenêtres éclairantes en polycarbonate (45lm). Facile à installer et flexible, une seule référence pour une alimentation multi-tension (48Vcc à 230Vca). La BSL+ est une solution économique basée sur une technologie LED à basse consommation.
Kaufel | 422010 | NOTICE | 1 |  | 1_FP_BSLPLUS_48_230_60L.pdf | https://search.abb.com/library/Download.aspx?DocumentID=9AKK107492A8129&LanguageCode=fr&DocumentPartId=&Action=Launch | https://search.abb.com/library/Download.aspx?DocumentID=9AKK107492A8129&LanguageCode=fr&DocumentPartId=&Action=Launch
Kaufel | 422010 | CMC | 1 | NF | 1_LIC_BSLPLUS_48_230_60L.pdf | https://search.abb.com/library/Download.aspx?DocumentID=9AKK107680A1969&LanguageCode=fr&DocumentPartId=&Action=Launch | https://search.abb.com/library/Download.aspx?DocumentID=9AKK107680A1969&LanguageCode=fr&DocumentPartId=&Action=Launch
Kaufel | 422010 | PHOTOBD | 1 |  | 1_PHOTOBD_422010 | https://cdn.productimages.abb.com/9PAA00000009169_720x540.jpg | https://cdn.productimages.abb.com/9PAA00000009169_720x540.jpg
Kaufel | 422010 | NOTICE | 2 |  | 2_Notice BSLPLUS_141NTC266 IND02.pdf | https://search.abb.com/library/Download.aspx?DocumentID=9AKK107492A6837&LanguageCode=fr&DocumentPartId=&Action=Launch | https://search.abb.com/library/Download.aspx?DocumentID=9AKK107492A6837&LanguageCode=fr&DocumentPartId=&Action=Launch
Kaufel | 422010 | FICHE | 1 |  | FICHE_422010_1 | https://new.abb.com/products/7TCA304050R0021 | https://new.abb.com/products/fr/7TCA304050R0021?printout
Kaufel | 432410 | ARGUG | 1 | La gamme Duophare propose une puissance industrielle en toute discrétion. Son enveloppe de couleur noire en fait un expert du camouflage dans son environnement de prédilection, les salles de spectacles. Ce luminaire sur source centrale propose un flux lumineux de 2200 lumen pour une consommation contenue grâce à ses deux phares LED orientables.
Kaufel | 432410 | NOTICE | 1 |  | 1_FB_DUOPHARE_LSC.pdf | https://search.abb.com/library/Download.aspx?DocumentID=9AKK107045A1384&LanguageCode=fr&DocumentPartId=&Action=Launch | https://search.abb.com/library/Download.aspx?DocumentID=9AKK107045A1384&LanguageCode=fr&DocumentPartId=&Action=Launch
Kaufel | 432410 | CMC | 1 | NF | 1_LIC_13042_432410.pdf | https://search.abb.com/library/Download.aspx?DocumentID=9AKK107045A1386&LanguageCode=fr&DocumentPartId=&Action=Launch | https://search.abb.com/library/Download.aspx?DocumentID=9AKK107045A1386&LanguageCode=fr&DocumentPartId=&Action=Launch
Kaufel | 432410 | PHOTOBD | 1 |  | 1_PHOTOBD_432410 | https://cdn.productimages.abb.com/9PAA00000001892_720x540.jpg | https://cdn.productimages.abb.com/9PAA00000001892_720x540.jpg
Kaufel | 432410 | NOTICE | 2 |  | 2_NOT_IND01_DUO_ET_230_3000L_NOIR.pdf | https://search.abb.com/library/Download.aspx?DocumentID=9AKK107045A1389&LanguageCode=fr&DocumentPartId=&Action=Launch | https://search.abb.com/library/Download.aspx?DocumentID=9AKK107045A1389&LanguageCode=fr&DocumentPartId=&Action=Launch
Kaufel | 432410 | FICHE | 1 |  | FICHE_432410_1 | https://new.abb.com/products/7TCA091720R0030 | https://new.abb.com/products/fr/7TCA091720R0030?printout
Kaufel | 432500 | ARGU | 1 | Luminaire à phare étanche conventionnel - TOUT LED - 48 à 230V - NF AEAS - LSC - Conso 15W - 1000lm - IP65 IK08 - Durée de vie des LED 70 000h - 960°C - Dimensions en mm (Lxlxh) : 327x144X98 - Classe II - "Design & Concept Novateur" - Modulable - Débrochable - Garantie 1 an
Kaufel | 432500 | ARGUG | 1 | Forte puissance pour tous les environnements Kaufel a développé la gamme Altiled afin de répondre aux besoins et contraintes des installateurs tout en facilitant leur quotidien. Kaufel bouscule les standards avec cette nouvelle solution car elle convient parfaitement aux environnements.
Kaufel | 432500 | VIDEO | 1 |  | 1_Altiled Kaufel Video 1.mp4 | https://search.abb.com/library/Download.aspx?DocumentID=9AKK108466A1150&LanguageCode=fr&DocumentPartId=&Action=Launch | https://search.abb.com/library/Download.aspx?DocumentID=9AKK108466A1150&LanguageCode=fr&DocumentPartId=&Action=Launch
Kaufel | 432500 | NOTICE | 1 |  | 1_FP_Altiled_LSC.pdf | https://search.abb.com/library/Download.aspx?DocumentID=9AKK106930A7410&LanguageCode=fr&DocumentPartId=&Action=Launch | https://search.abb.com/library/Download.aspx?DocumentID=9AKK106930A7410&LanguageCode=fr&DocumentPartId=&Action=Launch
Kaufel | 432500 | CMC | 1 | NF | 1_LIC_ALTILED_15092_437500_432500.pdf | https://search.abb.com/library/Download.aspx?DocumentID=9AKK107045A7124&LanguageCode=fr&DocumentPartId=&Action=Launch | https://search.abb.com/library/Download.aspx?DocumentID=9AKK107045A7124&LanguageCode=fr&DocumentPartId=&Action=Launch
Kaufel | 432500 | PHOTOBD | 1 |  | 1_PHOTOBD_432500 | https://cdn.productimages.abb.com/9PAA00000001871_720x540.jpg | https://cdn.productimages.abb.com/9PAA00000001871_720x540.jpg
Kaufel | 432500 | NOTICE | 2 |  | 2_KAUFEL_FRANCE_NOT_Altiled.pdf | https://search.abb.com/library/Download.aspx?DocumentID=9AKK106930A7411&LanguageCode=fr&DocumentPartId=&Action=Launch | https://search.abb.com/library/Download.aspx?DocumentID=9AKK106930A7411&LanguageCode=fr&DocumentPartId=&Action=Launch
Kaufel | 432500 | FICHE | 1 |  | FICHE_432500_1 | https://new.abb.com/products/7TCA091720R0073 | https://new.abb.com/products/fr/7TCA091720R0073?printout
Kaufel | 432600 | ARGU | 1 | Luminaire à phare étanche encastré conventionnel - TOUT LED - 48 à 230V - 960° C - LSC - Conso 15W - 1000lm - IP65 IK08 - Durée de vie des LED 70 000h - NF AEAS - Dimensions en mm (Lxlxh) : 327x144X98 - Dimensions encas. : 337x166x126 - "Design & Concept Novateur" - Modulable - Débrochable - Garantie 1 an - Classe ll
Kaufel | 432600 | ARGUG | 1 | Forte puissance pour tous les environnements Kaufel a développé la gamme Altiled afin de répondre aux besoins et contraintes des installateurs tout en facilitant leur quotidien. Kaufel bouscule les standards avec cette nouvelle solution car elle convient parfaitement aux environnements.
Kaufel | 432600 | VIDEO | 1 |  | 1_Altiled Kaufel Video 1.mp4 | https://search.abb.com/library/Download.aspx?DocumentID=9AKK108466A1150&LanguageCode=fr&DocumentPartId=&Action=Launch | https://search.abb.com/library/Download.aspx?DocumentID=9AKK108466A1150&LanguageCode=fr&DocumentPartId=&Action=Launch
Kaufel | 432600 | NOTICE | 1 |  | 1_FP_Altiled_LSC.pdf | https://search.abb.com/library/Download.aspx?DocumentID=9AKK106930A7410&LanguageCode=fr&DocumentPartId=&Action=Launch | https://search.abb.com/library/Download.aspx?DocumentID=9AKK106930A7410&LanguageCode=fr&DocumentPartId=&Action=Launch
Kaufel | 432600 | PHOTOBD | 1 |  | 1_PHOTOBD_432600 | https://cdn.productimages.abb.com/altiled_encastre_400x400.jpg | https://cdn.productimages.abb.com/altiled_encastre_400x400.jpg
Kaufel | 432600 | NOTICE | 2 |  | 2_KAUFEL_FRANCE_NOT_Altiled.pdf | https://search.abb.com/library/Download.aspx?DocumentID=9AKK106930A7411&LanguageCode=fr&DocumentPartId=&Action=Launch | https://search.abb.com/library/Download.aspx?DocumentID=9AKK106930A7411&LanguageCode=fr&DocumentPartId=&Action=Launch
Kaufel | 432600 | FICHE | 1 |  | FICHE_432600_1 | https://new.abb.com/products/7TCA091720R0082 | https://new.abb.com/products/fr/7TCA091720R0082?printout
Kaufel | 437500 | ARGU | 1 | Luminaire à phare étanche ADRESSABLE - TOUT LED - 48 à 230V - NF AEAS - LSC - Conso 15W - 1000lm - IP65 IK08 - Durée de vie des LED 70 000h - 960°C - Dimensions en mm (Lxlxh) : 327x144X98 - Classe II - "Design & Concept Novateur" - Modulable - Débrochable - Garantie 1 an
Kaufel | 437500 | ARGUG | 1 | Forte puissance pour tous les environnements Kaufel a développé la gamme Altiled afin de répondre aux besoins et contraintes des installateurs tout en facilitant leur quotidien. Kaufel bouscule les standards avec cette nouvelle solution car elle convient parfaitement aux environnements.
Kaufel | 437500 | VIDEO | 1 |  | 1_Altiled Kaufel Video 1.mp4 | https://search.abb.com/library/Download.aspx?DocumentID=9AKK108466A1150&LanguageCode=fr&DocumentPartId=&Action=Launch | https://search.abb.com/library/Download.aspx?DocumentID=9AKK108466A1150&LanguageCode=fr&DocumentPartId=&Action=Launch
Kaufel | 437500 | NOTICE | 1 |  | 1_FP_Altiled_LSC.pdf | https://search.abb.com/library/Download.aspx?DocumentID=9AKK106930A7410&LanguageCode=fr&DocumentPartId=&Action=Launch | https://search.abb.com/library/Download.aspx?DocumentID=9AKK106930A7410&LanguageCode=fr&DocumentPartId=&Action=Launch
Kaufel | 437500 | CMC | 1 | NF | 1_LIC_ALTILED_15092_437500_432500.pdf | https://search.abb.com/library/Download.aspx?DocumentID=9AKK107045A7124&LanguageCode=fr&DocumentPartId=&Action=Launch | https://search.abb.com/library/Download.aspx?DocumentID=9AKK107045A7124&LanguageCode=fr&DocumentPartId=&Action=Launch
Kaufel | 437500 | PHOTOBD | 1 |  | 1_PHOTOBD_437500 | https://cdn.productimages.abb.com/9PAA00000001871_720x540.jpg | https://cdn.productimages.abb.com/9PAA00000001871_720x540.jpg
Kaufel | 437500 | NOTICE | 2 |  | 2_KAUFEL_FRANCE_NOT_Altiled.pdf | https://search.abb.com/library/Download.aspx?DocumentID=9AKK106930A7411&LanguageCode=fr&DocumentPartId=&Action=Launch | https://search.abb.com/library/Download.aspx?DocumentID=9AKK106930A7411&LanguageCode=fr&DocumentPartId=&Action=Launch
Kaufel | 437500 | FICHE | 1 |  | FICHE_437500_1 | https://new.abb.com/products/7TCA091720R0074 | https://new.abb.com/products/fr/7TCA091720R0074?printout
Kaufel | 437600 | ARGU | 1 | Luminaire à phare étanche encastré ADRESSABLE - TOUT LED - 48 à 230V - 960° C - LSC - Conso 15W - 1000lm - IP65 IK08 - Durée de vie des LED 70 000h - NF AEAS - Dimensions en mm (Lxlxh) : 327x144X98 - Dimensions encas. : 337x166x126 - "Design & Concept Novateur" - Modulable - Débrochable - Garantie 1 an - Classe ll
Kaufel | 437600 | ARGUG | 1 | Forte puissance pour tous les environnements Kaufel a développé la gamme Altiled afin de répondre aux besoins et contraintes des installateurs tout en facilitant leur quotidien. Kaufel bouscule les standards avec cette nouvelle solution car elle convient parfaitement aux environnements.
Kaufel | 437600 | VIDEO | 1 |  | 1_Altiled Kaufel Video 1.mp4 | https://search.abb.com/library/Download.aspx?DocumentID=9AKK108466A1150&LanguageCode=fr&DocumentPartId=&Action=Launch | https://search.abb.com/library/Download.aspx?DocumentID=9AKK108466A1150&LanguageCode=fr&DocumentPartId=&Action=Launch
Kaufel | 437600 | NOTICE | 1 |  | 1_FP_Altiled_LSC.pdf | https://search.abb.com/library/Download.aspx?DocumentID=9AKK106930A7410&LanguageCode=fr&DocumentPartId=&Action=Launch | https://search.abb.com/library/Download.aspx?DocumentID=9AKK106930A7410&LanguageCode=fr&DocumentPartId=&Action=Launch
Kaufel | 437600 | PHOTOBD | 1 |  | 1_PHOTOBD_437600 | https://cdn.productimages.abb.com/altiled_encastre_400x400.jpg | https://cdn.productimages.abb.com/altiled_encastre_400x400.jpg
Kaufel | 437600 | NOTICE | 2 |  | 2_KAUFEL_FRANCE_NOT_Altiled.pdf | https://search.abb.com/library/Download.aspx?DocumentID=9AKK106930A7411&LanguageCode=fr&DocumentPartId=&Action=Launch | https://search.abb.com/library/Download.aspx?DocumentID=9AKK106930A7411&LanguageCode=fr&DocumentPartId=&Action=Launch
Kaufel | 437600 | FICHE | 1 |  | FICHE_437600_1 | https://new.abb.com/products/7TCA091720R0083 | https://new.abb.com/products/fr/7TCA091720R0083?printout
Kaufel | 442225K | ARGUG | 1 | Une gamme complète et facile à installer La gamme Primo3 est la plus large de notre catalogue, disposant de nombreuses fonctionnalités et possibilités de montage. Une gamme donc robuste et complète. Certifié NF Environnement démarche volontaire garantissant l'atteinte d'exigences de recyclabilité, de réparabilité et de durabilité
Kaufel | 442225K | CMC | 1 | NF | 1_LIC_14040_442225K.pdf | https://search.abb.com/library/Download.aspx?DocumentID=9AKK107045A0937&LanguageCode=fr&DocumentPartId=&Action=Launch | https://search.abb.com/library/Download.aspx?DocumentID=9AKK107045A0937&LanguageCode=fr&DocumentPartId=&Action=Launch
Kaufel | 442225K | PEP | 1 |  | 1_PEP6_ABBK-0051-V01-01-FR.pdf | https://search.abb.com/library/Download.aspx?DocumentID=9AKK108467A5237&LanguageCode=fr&DocumentPartId=&Action=Launch | https://search.abb.com/library/Download.aspx?DocumentID=9AKK108467A5237&LanguageCode=fr&DocumentPartId=&Action=Launch
Kaufel | 442225K | PHOTOBD | 1 |  | 1_PHOTOBD_442225K | https://cdn.productimages.abb.com/kaufel_primo3_400L_A_720x540.jpg | https://cdn.productimages.abb.com/kaufel_primo3_400L_A_720x540.jpg
Kaufel | 442225K | NOTICE | 1 |  | 1_Primo3_LSC_Evacuation_Ambiance.pdf | https://search.abb.com/library/Download.aspx?DocumentID=9AKK107045A0901&LanguageCode=fr&DocumentPartId=&Action=Launch | https://search.abb.com/library/Download.aspx?DocumentID=9AKK107045A0901&LanguageCode=fr&DocumentPartId=&Action=Launch
Kaufel | 442225K | VIDEO | 1 |  | 1_y2mate.com - Kaufel PRIMO3_1080p.mp4 | https://search.abb.com/library/Download.aspx?DocumentID=9AKK108466A1154&LanguageCode=fr&DocumentPartId=&Action=Launch | https://search.abb.com/library/Download.aspx?DocumentID=9AKK108466A1154&LanguageCode=fr&DocumentPartId=&Action=Launch
Kaufel | 442225K | NOTICE | 2 |  | 2_NOT PRIMO3 141NTC226 IND05.pdf | https://search.abb.com/library/Download.aspx?DocumentID=9AKK107045A0941&LanguageCode=fr&DocumentPartId=&Action=Launch | https://search.abb.com/library/Download.aspx?DocumentID=9AKK107045A0941&LanguageCode=fr&DocumentPartId=&Action=Launch
Kaufel | 442225K | FICHE | 1 |  | FICHE_442225K_1 | https://new.abb.com/products/7TCA091720R0052 | https://new.abb.com/products/fr/7TCA091720R0052?printout
Kaufel | 442226K | ARGUG | 1 | Une gamme complète et facile à installer La gamme Primo3 est la plus large de notre catalogue, disposant de nombreuses fonctionnalités et possibilités de montage. Une gamme donc robuste et complète. Certifié NF Environnement démarche volontaire garantissant l'atteinte d'exigences de recyclabilité, de réparabilité et de durabilité
Kaufel | 442226K | NOTICE | 1 |  | 1_FP_PRIMO3_ET_48_1000L.pdf | https://search.abb.com/library/Download.aspx?DocumentID=9AKK107046A9539&LanguageCode=fr&DocumentPartId=&Action=Launch | https://search.abb.com/library/Download.aspx?DocumentID=9AKK107046A9539&LanguageCode=fr&DocumentPartId=&Action=Launch
Kaufel | 442226K | CMC | 1 | NF | 1_LIC_18066_442226K.pdf | https://search.abb.com/library/Download.aspx?DocumentID=9AKK107046A8970&LanguageCode=fr&DocumentPartId=&Action=Launch | https://search.abb.com/library/Download.aspx?DocumentID=9AKK107046A8970&LanguageCode=fr&DocumentPartId=&Action=Launch
Kaufel | 442226K | PEP | 1 |  | 1_PEP6_ABBK-0051-V01-01-FR.pdf | https://search.abb.com/library/Download.aspx?DocumentID=9AKK108467A5237&LanguageCode=fr&DocumentPartId=&Action=Launch | https://search.abb.com/library/Download.aspx?DocumentID=9AKK108467A5237&LanguageCode=fr&DocumentPartId=&Action=Launch
Kaufel | 442226K | PHOTOBD | 1 |  | 1_PHOTOBD_442226K | https://cdn.productimages.abb.com/kaufel_primo3_habitation_400x400.jpg | https://cdn.productimages.abb.com/kaufel_primo3_habitation_400x400.jpg
Kaufel | 442226K | VIDEO | 1 |  | 1_y2mate.com - Kaufel PRIMO3_1080p.mp4 | https://search.abb.com/library/Download.aspx?DocumentID=9AKK108466A1154&LanguageCode=fr&DocumentPartId=&Action=Launch | https://search.abb.com/library/Download.aspx?DocumentID=9AKK108466A1154&LanguageCode=fr&DocumentPartId=&Action=Launch
Kaufel | 442226K | NOTICE | 2 |  | 2_NOT_PRIMO3_1000L.pdf | https://search.abb.com/library/Download.aspx?DocumentID=9AKK107046A8971&LanguageCode=fr&DocumentPartId=&Action=Launch | https://search.abb.com/library/Download.aspx?DocumentID=9AKK107046A8971&LanguageCode=fr&DocumentPartId=&Action=Launch
Kaufel | 442226K | FICHE | 1 |  | FICHE_442226K_1 | https://new.abb.com/products/7TCA091720R0210 | https://new.abb.com/products/fr/7TCA091720R0210?printout
Kaufel | 442405K | ARGU | 1 | Luminaire évacuation étanche conventionnel - 100% LED - 48Vcc - Conso : 0.95W - 45lm - IP65 IK10 - NF AEAS & ENVIRONNEMENT - 960°C - Dimensions en mm (Lxlxh) : 237x115x66 - Garantie 1 an - Livré avec ses 2 étiquettes réglementaires, modulables et clippables
Kaufel | 442405K | ARGUG | 1 | Une gamme complète et facile à installer La gamme Primo3 est la plus large de notre catalogue, disposant de nombreuses fonctionnalités et possibilités de montage. Une gamme donc robuste et complète. Certifié NF Environnement démarche volontaire garantissant l'atteinte d'exigences de recyclabilité, de réparabilité et de durabilité
Kaufel | 442405K | CMC | 1 | NF | 1_LIC_14039_442405K.pdf | https://search.abb.com/library/Download.aspx?DocumentID=9AKK107045A0936&LanguageCode=fr&DocumentPartId=&Action=Launch | https://search.abb.com/library/Download.aspx?DocumentID=9AKK107045A0936&LanguageCode=fr&DocumentPartId=&Action=Launch
Kaufel | 442405K | PEP | 1 |  | 1_PEP 4_ABBK-0052-V01-01-FR.pdf | https://search.abb.com/library/Download.aspx?DocumentID=9AKK108467A5235&LanguageCode=fr&DocumentPartId=&Action=Launch | https://search.abb.com/library/Download.aspx?DocumentID=9AKK108467A5235&LanguageCode=fr&DocumentPartId=&Action=Launch
Kaufel | 442405K | PHOTOBD | 1 |  | 1_PHOTOBD_442405K | https://cdn.productimages.abb.com/kaufel_primo3_lsc_evacuation_720x540.jpg | https://cdn.productimages.abb.com/kaufel_primo3_lsc_evacuation_720x540.jpg
Kaufel | 442405K | NOTICE | 1 |  | 1_Primo3_LSC_Evacuation_Ambiance.pdf | https://search.abb.com/library/Download.aspx?DocumentID=9AKK107045A0901&LanguageCode=fr&DocumentPartId=&Action=Launch | https://search.abb.com/library/Download.aspx?DocumentID=9AKK107045A0901&LanguageCode=fr&DocumentPartId=&Action=Launch
Kaufel | 442405K | VIDEO | 1 |  | 1_y2mate.com - Kaufel PRIMO3_1080p.mp4 | https://search.abb.com/library/Download.aspx?DocumentID=9AKK108466A1154&LanguageCode=fr&DocumentPartId=&Action=Launch | https://search.abb.com/library/Download.aspx?DocumentID=9AKK108466A1154&LanguageCode=fr&DocumentPartId=&Action=Launch
Kaufel | 442405K | NOTICE | 2 |  | 2_NOT PRIMO3 141NTC226 IND05.pdf | https://search.abb.com/library/Download.aspx?DocumentID=9AKK107045A0941&LanguageCode=fr&DocumentPartId=&Action=Launch | https://search.abb.com/library/Download.aspx?DocumentID=9AKK107045A0941&LanguageCode=fr&DocumentPartId=&Action=Launch
Kaufel | 442405K | FICHE | 1 |  | FICHE_442405K_1 | https://new.abb.com/products/7TCA091720R0039 | https://new.abb.com/products/fr/7TCA091720R0039?printout
Kaufel | 442425K | ARGUG | 1 | Une gamme complète et facile à installer La gamme Primo3 est la plus large de notre catalogue, disposant de nombreuses fonctionnalités et possibilités de montage. Une gamme donc robuste et complète. Certifié NF Environnement démarche volontaire garantissant l'atteinte d'exigences de recyclabilité, de réparabilité et de durabilité
Kaufel | 442425K | CMC | 1 | NF | 1_LIC_14042_442425K.pdf | https://search.abb.com/library/Download.aspx?DocumentID=9AKK107045A0939&LanguageCode=fr&DocumentPartId=&Action=Launch | https://search.abb.com/library/Download.aspx?DocumentID=9AKK107045A0939&LanguageCode=fr&DocumentPartId=&Action=Launch
Kaufel | 442425K | PEP | 1 |  | 1_PEP7_ABBK-0049-V01-01-FR.pdf | https://search.abb.com/library/Download.aspx?DocumentID=9AKK108467A5238&LanguageCode=fr&DocumentPartId=&Action=Launch | https://search.abb.com/library/Download.aspx?DocumentID=9AKK108467A5238&LanguageCode=fr&DocumentPartId=&Action=Launch
Kaufel | 442425K | PHOTOBD | 1 |  | 1_PHOTOBD_442425K | https://cdn.productimages.abb.com/kaufel_primo3_400L_A_720x540.jpg | https://cdn.productimages.abb.com/kaufel_primo3_400L_A_720x540.jpg
Kaufel | 442425K | NOTICE | 1 |  | 1_Primo3_LSC_Evacuation_Ambiance.pdf | https://search.abb.com/library/Download.aspx?DocumentID=9AKK107045A0901&LanguageCode=fr&DocumentPartId=&Action=Launch | https://search.abb.com/library/Download.aspx?DocumentID=9AKK107045A0901&LanguageCode=fr&DocumentPartId=&Action=Launch
Kaufel | 442425K | VIDEO | 1 |  | 1_y2mate.com - Kaufel PRIMO3_1080p.mp4 | https://search.abb.com/library/Download.aspx?DocumentID=9AKK108466A1154&LanguageCode=fr&DocumentPartId=&Action=Launch | https://search.abb.com/library/Download.aspx?DocumentID=9AKK108466A1154&LanguageCode=fr&DocumentPartId=&Action=Launch
Kaufel | 442425K | NOTICE | 2 |  | 2_NOT PRIMO3 141NTC226 IND05.pdf | https://search.abb.com/library/Download.aspx?DocumentID=9AKK107045A0941&LanguageCode=fr&DocumentPartId=&Action=Launch | https://search.abb.com/library/Download.aspx?DocumentID=9AKK107045A0941&LanguageCode=fr&DocumentPartId=&Action=Launch
Kaufel | 442425K | FICHE | 1 |  | FICHE_442425K_1 | https://new.abb.com/products/7TCA091720R0054 | https://new.abb.com/products/fr/7TCA091720R0054?printout
Kaufel | 442426K | ARGUG | 1 | Une gamme complète et facile à installer La gamme Primo3 est la plus large de notre catalogue, disposant de nombreuses fonctionnalités et possibilités de montage. Une gamme donc robuste et complète. Certifié NF Environnement démarche volontaire garantissant l'atteinte d'exigences de recyclabilité, de réparabilité et de durabilité
Kaufel | 442426K | NOTICE | 1 |  | 1_FP_PRIMO3_ET_230_1000L.pdf | https://search.abb.com/library/Download.aspx?DocumentID=9AKK107046A9540&LanguageCode=fr&DocumentPartId=&Action=Launch | https://search.abb.com/library/Download.aspx?DocumentID=9AKK107046A9540&LanguageCode=fr&DocumentPartId=&Action=Launch
Kaufel | 442426K | CMC | 1 | NF | 1_LIC_18065_442426K.pdf | https://search.abb.com/library/Download.aspx?DocumentID=9AKK107046A8969&LanguageCode=fr&DocumentPartId=&Action=Launch | https://search.abb.com/library/Download.aspx?DocumentID=9AKK107046A8969&LanguageCode=fr&DocumentPartId=&Action=Launch
Kaufel | 442426K | PEP | 1 |  | 1_PEP7_ABBK-0049-V01-01-FR.pdf | https://search.abb.com/library/Download.aspx?DocumentID=9AKK108467A5238&LanguageCode=fr&DocumentPartId=&Action=Launch | https://search.abb.com/library/Download.aspx?DocumentID=9AKK108467A5238&LanguageCode=fr&DocumentPartId=&Action=Launch
Kaufel | 442426K | PHOTOBD | 1 |  | 1_PHOTOBD_442426K | https://cdn.productimages.abb.com/kaufel_primo3_habitation_400x400.jpg | https://cdn.productimages.abb.com/kaufel_primo3_habitation_400x400.jpg
Kaufel | 442426K | VIDEO | 1 |  | 1_y2mate.com - Kaufel PRIMO3_1080p.mp4 | https://search.abb.com/library/Download.aspx?DocumentID=9AKK108466A1154&LanguageCode=fr&DocumentPartId=&Action=Launch | https://search.abb.com/library/Download.aspx?DocumentID=9AKK108466A1154&LanguageCode=fr&DocumentPartId=&Action=Launch
Kaufel | 442426K | NOTICE | 2 |  | 2_NOT_PRIMO3_1000L.pdf | https://search.abb.com/library/Download.aspx?DocumentID=9AKK107046A8971&LanguageCode=fr&DocumentPartId=&Action=Launch | https://search.abb.com/library/Download.aspx?DocumentID=9AKK107046A8971&LanguageCode=fr&DocumentPartId=&Action=Launch
Kaufel | 442426K | FICHE | 1 |  | FICHE_442426K_1 | https://new.abb.com/products/7TCA091720R0212 | https://new.abb.com/products/fr/7TCA091720R0212?printout
Kaufel | 442605K | ARGU | 1 | Luminaire évacuation étanche conventionnel - 100% LED - 230Vac - Conso : 1,2VA - 45lm - IP65 IK10 - NF AEAS & ENVIRONNEMENT - 960°C - Dimensions en mm (Lxlxh) : 237x115x66 - Garantie 1 an - Livré avec ses 2 étiquettes réglementaires, modulables et clippables
Kaufel | 442605K | ARGUG | 1 | Une gamme complète et facile à installer La gamme Primo3 est la plus large de notre catalogue, disposant de nombreuses fonctionnalités et possibilités de montage. Une gamme donc robuste et complète. Certifié NF Environnement démarche volontaire garantissant l'atteinte d'exigences de recyclabilité, de réparabilité et de durabilité
Kaufel | 442605K | CMC | 1 | NF | 1_LIC_14041_442605K.pdf | https://search.abb.com/library/Download.aspx?DocumentID=9AKK107045A0938&LanguageCode=fr&DocumentPartId=&Action=Launch | https://search.abb.com/library/Download.aspx?DocumentID=9AKK107045A0938&LanguageCode=fr&DocumentPartId=&Action=Launch
Kaufel | 442605K | PEP | 1 |  | 1_PEP 5_ABBK-0050-V01-01-FR.pdf | https://search.abb.com/library/Download.aspx?DocumentID=9AKK108467A5236&LanguageCode=fr&DocumentPartId=&Action=Launch | https://search.abb.com/library/Download.aspx?DocumentID=9AKK108467A5236&LanguageCode=fr&DocumentPartId=&Action=Launch
Kaufel | 442605K | PHOTOBD | 1 |  | 1_PHOTOBD_442605K | https://cdn.productimages.abb.com/kaufel_primo3_lsc_evacuation_720x540.jpg | https://cdn.productimages.abb.com/kaufel_primo3_lsc_evacuation_720x540.jpg
Kaufel | 442605K | NOTICE | 1 |  | 1_Primo3_LSC_Evacuation_Ambiance.pdf | https://search.abb.com/library/Download.aspx?DocumentID=9AKK107045A0901&LanguageCode=fr&DocumentPartId=&Action=Launch | https://search.abb.com/library/Download.aspx?DocumentID=9AKK107045A0901&LanguageCode=fr&DocumentPartId=&Action=Launch
Kaufel | 442605K | VIDEO | 1 |  | 1_y2mate.com - Kaufel PRIMO3_1080p.mp4 | https://search.abb.com/library/Download.aspx?DocumentID=9AKK108466A1154&LanguageCode=fr&DocumentPartId=&Action=Launch | https://search.abb.com/library/Download.aspx?DocumentID=9AKK108466A1154&LanguageCode=fr&DocumentPartId=&Action=Launch
Kaufel | 442605K | NOTICE | 2 |  | 2_NOT PRIMO3 141NTC226 IND05.pdf | https://search.abb.com/library/Download.aspx?DocumentID=9AKK107045A0941&LanguageCode=fr&DocumentPartId=&Action=Launch | https://search.abb.com/library/Download.aspx?DocumentID=9AKK107045A0941&LanguageCode=fr&DocumentPartId=&Action=Launch
Kaufel | 442605K | FICHE | 1 |  | FICHE_442605K_1 | https://new.abb.com/products/7TCA091720R0043 | https://new.abb.com/products/fr/7TCA091720R0043?printout
Kaufel | 481119 | NOTICE | 1 |  | 1_FP_Reglette_230_1200L.pdf | https://search.abb.com/library/Download.aspx?DocumentID=9AKK107046A2980&LanguageCode=fr&DocumentPartId=&Action=Launch | https://search.abb.com/library/Download.aspx?DocumentID=9AKK107046A2980&LanguageCode=fr&DocumentPartId=&Action=Launch
Kaufel | 481119 | CMC | 1 | NF | 1_LIC_18004_481119.pdf | https://search.abb.com/library/Download.aspx?DocumentID=9AKK107046A3364&LanguageCode=fr&DocumentPartId=&Action=Launch | https://search.abb.com/library/Download.aspx?DocumentID=9AKK107046A3364&LanguageCode=fr&DocumentPartId=&Action=Launch
Kaufel | 481119 | PHOTOBD | 1 |  | 1_PHOTOBD_481119 | https://cdn.productimages.abb.com/9PAA00000001909_720x540.jpg | https://cdn.productimages.abb.com/9PAA00000001909_720x540.jpg
Kaufel | 481119 | NOTICE | 2 |  | 2_NOT_REG_141NTC252 ind1.pdf | https://search.abb.com/library/Download.aspx?DocumentID=9AKK107046A2981&LanguageCode=fr&DocumentPartId=&Action=Launch | https://search.abb.com/library/Download.aspx?DocumentID=9AKK107046A2981&LanguageCode=fr&DocumentPartId=&Action=Launch
Kaufel | 481119 | FICHE | 1 |  | FICHE_481119_1 | https://new.abb.com/products/7TCA091030R1664 | https://new.abb.com/products/fr/7TCA091030R1664?printout
Kaufel | 481120 | NOTICE | 1 |  | 1_FP_Reglette_48_1200L.pdf | https://search.abb.com/library/Download.aspx?DocumentID=9AKK1074920086&LanguageCode=fr&DocumentPartId=&Action=Launch | https://search.abb.com/library/Download.aspx?DocumentID=9AKK1074920086&LanguageCode=fr&DocumentPartId=&Action=Launch
Kaufel | 481120 | CMC | 1 | NF | 1_LIC_18072_481120.pdf | https://search.abb.com/library/Download.aspx?DocumentID=9AKK107046A8946&LanguageCode=fr&DocumentPartId=&Action=Launch | https://search.abb.com/library/Download.aspx?DocumentID=9AKK107046A8946&LanguageCode=fr&DocumentPartId=&Action=Launch
Kaufel | 481120 | PHOTOBD | 1 |  | 1_PHOTOBD_481120 | https://cdn.productimages.abb.com/9PAA00000001909_720x540.jpg | https://cdn.productimages.abb.com/9PAA00000001909_720x540.jpg
Kaufel | 481120 | NOTICE | 2 |  | 2_NOT_REG_141NTC258 ind1.pdf | https://search.abb.com/library/Download.aspx?DocumentID=9AKK107046A8945&LanguageCode=fr&DocumentPartId=&Action=Launch | https://search.abb.com/library/Download.aspx?DocumentID=9AKK107046A8945&LanguageCode=fr&DocumentPartId=&Action=Launch
Kaufel | 481120 | FICHE | 1 |  | FICHE_481120_1 | https://new.abb.com/products/7TCA091030R1665 | https://new.abb.com/products/fr/7TCA091030R1665?printout
Kaufel | 490701 | ARGU | 1 | Luminaire évacuation conventionnel - 100% LED - 48 à 230V - NF AEAS - Conso : 1,1W - 45lm - IP 42 IK 07 - Durée de vie des LED 10 ans - 960°C - Visibilité+ -Dimensions en mm (Lxlxh) : 210x122x33.8 - Livré avec ses 2 étiquettes réglementaires, modulables et clippables - Garantie 1 an
Kaufel | 490701 | ARGUG | 1 | Discret et multi-fonctions Notre gamme BRIO+ intégre la fonction Visibilité+ qui permet d'accroître la visibilité des indications de balisage et d'emprunter le chemin le plus court en cas d'une évacuation d'urgence. Seul les références des BRIO+ Évacuation, Locaux à sommeil et LSC mono-tension Évacuation sont concernées par cette nouvelle fonction. Pour en savoir plus sur Visibilité+. Certifié NF Environnement démarche volontaire garantissant l'atteinte d'exigences de recyclabilité, de réparabilité et de durabilité.
Kaufel | 490701 | NOTICE | 1 |  | 1_FP_BRIOPLUS_MULTI_TENSION_EVACUATION_AMBIANCE.pdf | https://search.abb.com/library/Download.aspx?DocumentID=9AKK106930A9364&LanguageCode=fr&DocumentPartId=&Action=Launch | https://search.abb.com/library/Download.aspx?DocumentID=9AKK106930A9364&LanguageCode=fr&DocumentPartId=&Action=Launch
Kaufel | 490701 | CMC | 1 | NF | 1_LIC_10115_490701.pdf | https://search.abb.com/library/Download.aspx?DocumentID=9AKK106930A9332&LanguageCode=fr&DocumentPartId=&Action=Launch | https://search.abb.com/library/Download.aspx?DocumentID=9AKK106930A9332&LanguageCode=fr&DocumentPartId=&Action=Launch
Kaufel | 490701 | PEP | 1 |  | 1_PEP_BRIO_PLUS_48_230_60L_COM_IND_A.pdf | https://search.abb.com/library/Download.aspx?DocumentID=9AKK106930A9434&LanguageCode=fr&DocumentPartId=&Action=Launch | https://search.abb.com/library/Download.aspx?DocumentID=9AKK106930A9434&LanguageCode=fr&DocumentPartId=&Action=Launch
Kaufel | 490701 | PHOTOBD | 1 |  | 1_PHOTOBD_490701 | https://cdn.productimages.abb.com/kaufel_brioplus_evacuation_lr_400x400.jpg | https://cdn.productimages.abb.com/kaufel_brioplus_evacuation_lr_400x400.jpg
Kaufel | 490701 | NOTICE | 2 |  | 2_NOT_BRIOPLUS_MULTI_TENSION_EVACUATION.pdf | https://search.abb.com/library/Download.aspx?DocumentID=9AKK106930A9394&LanguageCode=fr&DocumentPartId=&Action=Launch | https://search.abb.com/library/Download.aspx?DocumentID=9AKK106930A9394&LanguageCode=fr&DocumentPartId=&Action=Launch
Kaufel | 490701 | FICHE | 1 |  | FICHE_490701_1 | https://new.abb.com/products/7TCA091750R0004 | https://new.abb.com/products/fr/7TCA091750R0004?printout
Kaufel | 490702 | ARGU | 1 | Luminaire évacuation étanche conventionnel - 100% LED - 48 à 230V - NF AEAS - Conso : 1,1W - 45lm - IP 65 IK 10 - Durée de vie des LED 10 ans - 960°C - Visibilité+ -Dimensions en mm (Lxlxh) : 210x122x41.6 - Livré avec ses 2 étiquettes réglementaires, modulables et clippables - Garantie 1 an
Kaufel | 490702 | ARGUG | 1 | Discret et multi-fonctions Notre gamme BRIO+ intégre la fonction Visibilité+ qui permet d'accroître la visibilité des indications de balisage et d'emprunter le chemin le plus court en cas d'une évacuation d'urgence. Seul les références des BRIO+ Évacuation, Locaux à sommeil et LSC mono-tension Évacuation sont concernées par cette nouvelle fonction. Pour en savoir plus sur Visibilité+. Certifié NF Environnement démarche volontaire garantissant l'atteinte d'exigences de recyclabilité, de réparabilité et de durabilité.
Kaufel | 490702 | NOTICE | 1 |  | 1_FP_BRIOPLUS_MULTI_TENSION_EVACUATION_AMBIANCE.pdf | https://search.abb.com/library/Download.aspx?DocumentID=9AKK106930A9364&LanguageCode=fr&DocumentPartId=&Action=Launch | https://search.abb.com/library/Download.aspx?DocumentID=9AKK106930A9364&LanguageCode=fr&DocumentPartId=&Action=Launch
Kaufel | 490702 | CMC | 1 | NF | 1_LIC_10113_490702.pdf | https://search.abb.com/library/Download.aspx?DocumentID=9AKK106930A9331&LanguageCode=fr&DocumentPartId=&Action=Launch | https://search.abb.com/library/Download.aspx?DocumentID=9AKK106930A9331&LanguageCode=fr&DocumentPartId=&Action=Launch
Kaufel | 490702 | PEP | 1 |  | 1_PEP_BRIO_PLUS_ET_48_230_60L_COM_IND_A.pdf | https://search.abb.com/library/Download.aspx?DocumentID=9AKK106930A9431&LanguageCode=fr&DocumentPartId=&Action=Launch | https://search.abb.com/library/Download.aspx?DocumentID=9AKK106930A9431&LanguageCode=fr&DocumentPartId=&Action=Launch
Kaufel | 490702 | PHOTOBD | 1 |  | 1_PHOTOBD_490702 | https://cdn.productimages.abb.com/kaufel_brioplus_evacuation_lr_400x400.jpg | https://cdn.productimages.abb.com/kaufel_brioplus_evacuation_lr_400x400.jpg
Kaufel | 490702 | NOTICE | 2 |  | 2_NOT_BRIOPLUS_ETANCHE_MULTI_TENSION_EVACUATION.pdf | https://search.abb.com/library/Download.aspx?DocumentID=9AKK106930A9393&LanguageCode=fr&DocumentPartId=&Action=Launch | https://search.abb.com/library/Download.aspx?DocumentID=9AKK106930A9393&LanguageCode=fr&DocumentPartId=&Action=Launch
Kaufel | 490702 | FICHE | 1 |  | FICHE_490702_1 | https://new.abb.com/products/7TCA091750R0005 | https://new.abb.com/products/fr/7TCA091750R0005?printout
Kaufel | 490710K | ARGU | 1 | Luminaire évacuation conventionnel - 100% LED - 230VAC - NF AEAS - Conso : 1,1W - 45lm - IP 42 IK 07 - Durée de vie des LED 10 ans - 960°C - Visibilité+ -Dimensions en mm (Lxlxh) : 210x122x33.8 - Livré avec ses 2 étiquettes réglementaires, modulables et clippables - Garantie 1 an
Kaufel | 490710K | ARGUG | 1 | Discret et multi-fonctions Notre gamme BRIO+ intégre la fonction Visibilité+ qui permet d'accroître la visibilité des indications de balisage et d'emprunter le chemin le plus court en cas d'une évacuation d'urgence. Seul les références des BRIO+ Évacuation, Locaux à sommeil et LSC mono-tension Évacuation sont concernées par cette nouvelle fonction. Pour en savoir plus sur Visibilité+. Certifié NF Environnement démarche volontaire garantissant l'atteinte d'exigences de recyclabilité, de réparabilité et de durabilité.
Kaufel | 490710K | NOTICE | 1 |  | 1_FP_VISIBILITE_PLUS_LSC_EVACUATION.pdf | https://search.abb.com/library/Download.aspx?DocumentID=9AKK107492A9810&LanguageCode=fr&DocumentPartId=&Action=Launch | https://search.abb.com/library/Download.aspx?DocumentID=9AKK107492A9810&LanguageCode=fr&DocumentPartId=&Action=Launch
Kaufel | 490710K | CMC | 1 | NF | 1_Licence_BRIOPLUS_230_60L_60L_COM.pdf | https://search.abb.com/library/Download.aspx?DocumentID=9AKK107492A9815&LanguageCode=fr&DocumentPartId=&Action=Launch | https://search.abb.com/library/Download.aspx?DocumentID=9AKK107492A9815&LanguageCode=fr&DocumentPartId=&Action=Launch
Kaufel | 490710K | PEP | 1 |  | 1_PEP_ABBK_0002_V01_01_FR_BRIOPLUS_ET 230_60L_COM.pdf | https://search.abb.com/library/Download.aspx?DocumentID=9AKK108466A1813&LanguageCode=fr&DocumentPartId=&Action=Launch | https://search.abb.com/library/Download.aspx?DocumentID=9AKK108466A1813&LanguageCode=fr&DocumentPartId=&Action=Launch
Kaufel | 490710K | PHOTOBD | 1 |  | 1_PHOTOBD_490710K | https://cdn.productimages.abb.com/kaufel_brioplus_evacuation_lr_400x400.jpg | https://cdn.productimages.abb.com/kaufel_brioplus_evacuation_lr_400x400.jpg
Kaufel | 490710K | NOTICE | 2 |  | 2_NOT_BRIOPLUS_230_60L_ET_230_60L_COM.pdf | https://search.abb.com/library/Download.aspx?DocumentID=9AKK107492A2674&LanguageCode=fr&DocumentPartId=&Action=Launch | https://search.abb.com/library/Download.aspx?DocumentID=9AKK107492A2674&LanguageCode=fr&DocumentPartId=&Action=Launch
Kaufel | 490710K | PHOTOBD | 2 |  | 2_PHOTOBD_490710K | https://cdn.productimages.abb.com/9PAA00000125069_720x540.jpg | https://cdn.productimages.abb.com/9PAA00000125069_720x540.jpg
Kaufel | 490710K | FICHE | 1 |  | FICHE_490710K_1 | https://new.abb.com/products/7TCA304050R0000 | https://new.abb.com/products/fr/7TCA304050R0000?printout
Kaufel | 490712K | ARGU | 1 | Luminaire évacuation étanche conventionnel - 100% LED - 230VAC - NF AEAS - Conso : 1,1W - 45lm - IP 65 IK 10 - Durée de vie des LED 10 ans - 960°C - Visibilité+ -Dimensions en mm (Lxlxh) : 210x122x41.6 - Livré avec ses 2 étiquettes réglementaires, modulables et clippables - Garantie 1 an
Kaufel | 490712K | ARGUG | 1 | Discret et multi-fonctions Notre gamme BRIO+ intégre la fonction Visibilité+ qui permet d'accroître la visibilité des indications de balisage et d'emprunter le chemin le plus court en cas d'une évacuation d'urgence. Seul les références des BRIO+ Évacuation, Locaux à sommeil et LSC mono-tension Évacuation sont concernées par cette nouvelle fonction. Pour en savoir plus sur Visibilité+. Certifié NF Environnement démarche volontaire garantissant l'atteinte d'exigences de recyclabilité, de réparabilité et de durabilité.
Kaufel | 490712K | NOTICE | 1 |  | 1_FP_VISIBILITE_PLUS_LSC_EVACUATION.pdf | https://search.abb.com/library/Download.aspx?DocumentID=9AKK107492A9810&LanguageCode=fr&DocumentPartId=&Action=Launch | https://search.abb.com/library/Download.aspx?DocumentID=9AKK107492A9810&LanguageCode=fr&DocumentPartId=&Action=Launch
Kaufel | 490712K | CMC | 1 | NF | 1_Licence_BRIOPLUS ET 230_60L_60L_COM.pdf | https://search.abb.com/library/Download.aspx?DocumentID=9AKK107492A9813&LanguageCode=fr&DocumentPartId=&Action=Launch | https://search.abb.com/library/Download.aspx?DocumentID=9AKK107492A9813&LanguageCode=fr&DocumentPartId=&Action=Launch
Kaufel | 490712K | PEP | 1 |  | 1_PEP_ABBK_0002_V01_01_FR_BRIOPLUS_ET 230_60L_COM.pdf | https://search.abb.com/library/Download.aspx?DocumentID=9AKK108466A1813&LanguageCode=fr&DocumentPartId=&Action=Launch | https://search.abb.com/library/Download.aspx?DocumentID=9AKK108466A1813&LanguageCode=fr&DocumentPartId=&Action=Launch
Kaufel | 490712K | PHOTOBD | 1 |  | 1_PHOTOBD_490712K | https://cdn.productimages.abb.com/9PAA00000001876_720x540.jpg | https://cdn.productimages.abb.com/9PAA00000001876_720x540.jpg
Kaufel | 490712K | NOTICE | 2 |  | 2_NOT_BRIOPLUS_ET_230_60L_ET_60L_COM.pdf | https://search.abb.com/library/Download.aspx?DocumentID=9AKK107492A2675&LanguageCode=fr&DocumentPartId=&Action=Launch | https://search.abb.com/library/Download.aspx?DocumentID=9AKK107492A2675&LanguageCode=fr&DocumentPartId=&Action=Launch
Kaufel | 490712K | PHOTOBD | 2 |  | 2_PHOTOBD_490712K | https://cdn.productimages.abb.com/9PAA00000125069_720x540.jpg | https://cdn.productimages.abb.com/9PAA00000125069_720x540.jpg
Kaufel | 490712K | FICHE | 1 |  | FICHE_490712K_1 | https://new.abb.com/products/7TCA304050R0002 | https://new.abb.com/products/fr/7TCA304050R0002?printout
Kaufel | 490801 | ARGUG | 1 | Discret et multi-fonctions Notre gamme BRIO+ intégre la fonction Visibilité+ qui permet d'accroître la visibilité des indications de balisage et d'emprunter le chemin le plus court en cas d'une évacuation d'urgence. Seul les références des BRIO+ Évacuation, Locaux à sommeil et LSC mono-tension Évacuation sont concernées par cette nouvelle fonction. Pour en savoir plus sur Visibilité+. Certifié NF Environnement démarche volontaire garantissant l'atteinte d'exigences de recyclabilité, de réparabilité et de durabilité.
Kaufel | 490801 | NOTICE | 1 |  | 1_FP_BRIOPLUS_MULTI_TENSION_EVACUATION_AMBIANCE.pdf | https://search.abb.com/library/Download.aspx?DocumentID=9AKK106930A9364&LanguageCode=fr&DocumentPartId=&Action=Launch | https://search.abb.com/library/Download.aspx?DocumentID=9AKK106930A9364&LanguageCode=fr&DocumentPartId=&Action=Launch
Kaufel | 490801 | CMC | 1 | NF | 1_LIC_10119_490801.pdf | https://search.abb.com/library/Download.aspx?DocumentID=9AKK106930A9335&LanguageCode=fr&DocumentPartId=&Action=Launch | https://search.abb.com/library/Download.aspx?DocumentID=9AKK106930A9335&LanguageCode=fr&DocumentPartId=&Action=Launch
Kaufel | 490801 | PEP | 1 |  | 1_PEP_BRIO_PLUS_48_230_400L_COM_IND_A.pdf | https://search.abb.com/library/Download.aspx?DocumentID=9AKK106930A9432&LanguageCode=fr&DocumentPartId=&Action=Launch | https://search.abb.com/library/Download.aspx?DocumentID=9AKK106930A9432&LanguageCode=fr&DocumentPartId=&Action=Launch
Kaufel | 490801 | PHOTOBD | 1 |  | 1_PHOTOBD_490801 | https://cdn.productimages.abb.com/kaufel_brioplus_habitation_etanc_720x540.jpg | https://cdn.productimages.abb.com/kaufel_brioplus_habitation_etanc_720x540.jpg
Kaufel | 490801 | NOTICE | 2 |  | 2_NOT_BRIOPLUS_MULTI_TENSION_AMBIANCE.pdf | https://search.abb.com/library/Download.aspx?DocumentID=9AKK106930A9395&LanguageCode=fr&DocumentPartId=&Action=Launch | https://search.abb.com/library/Download.aspx?DocumentID=9AKK106930A9395&LanguageCode=fr&DocumentPartId=&Action=Launch
Kaufel | 490801 | FICHE | 1 |  | FICHE_490801_1 | https://new.abb.com/products/7TCA091750R0006 | https://new.abb.com/products/fr/7TCA091750R0006?printout
Kaufel | 490802 | ARGUG | 1 | Discret et multi-fonctions Notre gamme BRIO+ intégre la fonction Visibilité+ qui permet d'accroître la visibilité des indications de balisage et d'emprunter le chemin le plus court en cas d'une évacuation d'urgence. Seul les références des BRIO+ Évacuation, Locaux à sommeil et LSC mono-tension Évacuation sont concernées par cette nouvelle fonction. Pour en savoir plus sur Visibilité+. Certifié NF Environnement démarche volontaire garantissant l'atteinte d'exigences de recyclabilité, de réparabilité et de durabilité.
Kaufel | 490802 | NOTICE | 1 |  | 1_FP_BRIOPLUS_MULTI_TENSION_EVACUATION_AMBIANCE.pdf | https://search.abb.com/library/Download.aspx?DocumentID=9AKK106930A9364&LanguageCode=fr&DocumentPartId=&Action=Launch | https://search.abb.com/library/Download.aspx?DocumentID=9AKK106930A9364&LanguageCode=fr&DocumentPartId=&Action=Launch
Kaufel | 490802 | CMC | 1 | NF | 1_LIC_10117_490802.pdf | https://search.abb.com/library/Download.aspx?DocumentID=9AKK106930A9334&LanguageCode=fr&DocumentPartId=&Action=Launch | https://search.abb.com/library/Download.aspx?DocumentID=9AKK106930A9334&LanguageCode=fr&DocumentPartId=&Action=Launch
Kaufel | 490802 | PEP | 1 |  | 1_PEP_BRIO_PLUS_ET_48_230_400L_COM_IND_A.pdf | https://search.abb.com/library/Download.aspx?DocumentID=9AKK106930A9429&LanguageCode=fr&DocumentPartId=&Action=Launch | https://search.abb.com/library/Download.aspx?DocumentID=9AKK106930A9429&LanguageCode=fr&DocumentPartId=&Action=Launch
Kaufel | 490802 | PHOTOBD | 1 |  | 1_PHOTOBD_490802 | https://cdn.productimages.abb.com/kaufel_brioplus_habitation_etanc_720x540.jpg | https://cdn.productimages.abb.com/kaufel_brioplus_habitation_etanc_720x540.jpg
Kaufel | 490802 | NOTICE | 2 |  | 2_NOT_BRIOPLUS_ETANCHE_MULTI_TENSION_AMBIANCE.pdf | https://search.abb.com/library/Download.aspx?DocumentID=9AKK106930A9396&LanguageCode=fr&DocumentPartId=&Action=Launch | https://search.abb.com/library/Download.aspx?DocumentID=9AKK106930A9396&LanguageCode=fr&DocumentPartId=&Action=Launch
Kaufel | 490802 | FICHE | 1 |  | FICHE_490802_1 | https://new.abb.com/products/7TCA091750R0007 | https://new.abb.com/products/fr/7TCA091750R0007?printout
Kaufel | 490810K | ARGUG | 1 | Discret et multi-fonctions Notre gamme BRIO+ intégre la fonction Visibilité+ qui permet d'accroître la visibilité des indications de balisage et d'emprunter le chemin le plus court en cas d'une évacuation d'urgence. Seul les références des BRIO+ Évacuation, Locaux à sommeil et LSC mono-tension Évacuation sont concernées par cette nouvelle fonction. Pour en savoir plus sur Visibilité+. Certifié NF Environnement démarche volontaire garantissant l'atteinte d'exigences de recyclabilité, de réparabilité et de durabilité.
Kaufel | 490810K | NOTICE | 1 |  | 1_FP_BRIOPLUS_MONO_TENSION_AMBIANCE.pdf | https://search.abb.com/library/Download.aspx?DocumentID=9AKK107680A4404&LanguageCode=fr&DocumentPartId=&Action=Launch | https://search.abb.com/library/Download.aspx?DocumentID=9AKK107680A4404&LanguageCode=fr&DocumentPartId=&Action=Launch
Kaufel | 490810K | CMC | 1 | NF | 1_LIC_10119_BRIOPLUS_230_400L.pdf | https://search.abb.com/library/Download.aspx?DocumentID=9AKK107492A9816&LanguageCode=fr&DocumentPartId=&Action=Launch | https://search.abb.com/library/Download.aspx?DocumentID=9AKK107492A9816&LanguageCode=fr&DocumentPartId=&Action=Launch
Kaufel | 490810K | PEP | 1 |  | 1_PEP_ABBK_0003_V01_01_FR_BRIOPLUS_ET 230_400L_COM.pdf | https://search.abb.com/library/Download.aspx?DocumentID=9AKK108466A1815&LanguageCode=fr&DocumentPartId=&Action=Launch | https://search.abb.com/library/Download.aspx?DocumentID=9AKK108466A1815&LanguageCode=fr&DocumentPartId=&Action=Launch
Kaufel | 490810K | PHOTOBD | 1 |  | 1_PHOTOBD_490810K | https://cdn.productimages.abb.com/9PAA00000001878_720x540.jpg | https://cdn.productimages.abb.com/9PAA00000001878_720x540.jpg
Kaufel | 490810K | NOTICE | 2 |  | 2_NOT_BRIOPLUS_230_400L_ET_400L_COM.pdf | https://search.abb.com/library/Download.aspx?DocumentID=9AKK107492A2676&LanguageCode=fr&DocumentPartId=&Action=Launch | https://search.abb.com/library/Download.aspx?DocumentID=9AKK107492A2676&LanguageCode=fr&DocumentPartId=&Action=Launch
Kaufel | 490810K | PHOTOBD | 2 |  | 2_PHOTOBD_490810K | https://cdn.productimages.abb.com/9PAA00000125069_720x540.jpg | https://cdn.productimages.abb.com/9PAA00000125069_720x540.jpg
Kaufel | 490810K | FICHE | 1 |  | FICHE_490810K_1 | https://new.abb.com/products/7TCA304050R0004 | https://new.abb.com/products/fr/7TCA304050R0004?printout
Kaufel | 490812K | ARGUG | 1 | Discret et multi-fonctions Notre gamme BRIO+ intégre la fonction Visibilité+ qui permet d'accroître la visibilité des indications de balisage et d'emprunter le chemin le plus court en cas d'une évacuation d'urgence. Seul les références des BRIO+ Évacuation, Locaux à sommeil et LSC mono-tension Évacuation sont concernées par cette nouvelle fonction. Pour en savoir plus sur Visibilité+. Certifié NF Environnement démarche volontaire garantissant l'atteinte d'exigences de recyclabilité, de réparabilité et de durabilité.
Kaufel | 490812K | NOTICE | 1 |  | 1_FP_BRIOPLUS_MONO_TENSION_AMBIANCE.pdf | https://search.abb.com/library/Download.aspx?DocumentID=9AKK107680A4404&LanguageCode=fr&DocumentPartId=&Action=Launch | https://search.abb.com/library/Download.aspx?DocumentID=9AKK107680A4404&LanguageCode=fr&DocumentPartId=&Action=Launch
Kaufel | 490812K | CMC | 1 | NF | 1_LIC_10117_BRIOPLUS_ET_230_400L.pdf | https://search.abb.com/library/Download.aspx?DocumentID=9AKK107492A9818&LanguageCode=fr&DocumentPartId=&Action=Launch | https://search.abb.com/library/Download.aspx?DocumentID=9AKK107492A9818&LanguageCode=fr&DocumentPartId=&Action=Launch
Kaufel | 490812K | PEP | 1 |  | 1_PEP_ABBK_0003_V01_01_FR_BRIOPLUS_ET 230_400L_COM.pdf | https://search.abb.com/library/Download.aspx?DocumentID=9AKK108466A1815&LanguageCode=fr&DocumentPartId=&Action=Launch | https://search.abb.com/library/Download.aspx?DocumentID=9AKK108466A1815&LanguageCode=fr&DocumentPartId=&Action=Launch
Kaufel | 490812K | PHOTOBD | 1 |  | 1_PHOTOBD_490812K | https://cdn.productimages.abb.com/kaufel_brioplus_habitation_etanc_720x540.jpg | https://cdn.productimages.abb.com/kaufel_brioplus_habitation_etanc_720x540.jpg
Kaufel | 490812K | NOTICE | 2 |  | 2_NOT_BRIOPLUS_ET_230_400L_ET_400L_COM.pdf | https://search.abb.com/library/Download.aspx?DocumentID=9AKK107492A2677&LanguageCode=fr&DocumentPartId=&Action=Launch | https://search.abb.com/library/Download.aspx?DocumentID=9AKK107492A2677&LanguageCode=fr&DocumentPartId=&Action=Launch
Kaufel | 490812K | PHOTOBD | 2 |  | 2_PHOTOBD_490812K | https://cdn.productimages.abb.com/9PAA00000125069_720x540.jpg | https://cdn.productimages.abb.com/9PAA00000125069_720x540.jpg
Kaufel | 490812K | FICHE | 1 |  | FICHE_490812K_1 | https://new.abb.com/products/7TCA304050R0006 | https://new.abb.com/products/fr/7TCA304050R0006?printout
Kaufel | 497701 | ARGU | 1 | Luminaire évacuation adressable - 100% LED - 48 à 230V - NF AEAS - Conso : 1,2W - 45lm - IP 42 IK 07 - Durée de vie des LED 10 ans - 960°C - Visibilité+ -Dimensions en mm (Lxlxh) : 210x122x33.8 - Livré avec ses 2 étiquettes réglementaires, modulables et clippables - Garantie 1 an
Kaufel | 497701 | ARGUG | 1 | Discret et multi-fonctions Notre gamme BRIO+ intégre la fonction Visibilité+ qui permet d'accroître la visibilité des indications de balisage et d'emprunter le chemin le plus court en cas d'une évacuation d'urgence. Seul les références des BRIO+ Évacuation, Locaux à sommeil et LSC mono-tension Évacuation sont concernées par cette nouvelle fonction. Pour en savoir plus sur Visibilité+. Certifié NF Environnement démarche volontaire garantissant l'atteinte d'exigences de recyclabilité, de réparabilité et de durabilité.
Kaufel | 497701 | NOTICE | 1 |  | 1_FP_BRIOPLUS_MULTI_TENSION_EVACUATION_AMBIANCE.pdf | https://search.abb.com/library/Download.aspx?DocumentID=9AKK106930A9364&LanguageCode=fr&DocumentPartId=&Action=Launch | https://search.abb.com/library/Download.aspx?DocumentID=9AKK106930A9364&LanguageCode=fr&DocumentPartId=&Action=Launch
Kaufel | 497701 | CMC | 1 | NF | 1_LIC_10114_497701.pdf | https://search.abb.com/library/Download.aspx?DocumentID=9AKK106930A9328&LanguageCode=fr&DocumentPartId=&Action=Launch | https://search.abb.com/library/Download.aspx?DocumentID=9AKK106930A9328&LanguageCode=fr&DocumentPartId=&Action=Launch
Kaufel | 497701 | PEP | 1 |  | 1_PEP_BRIO_PLUS_48_230_60L_COM_IND_A.pdf | https://search.abb.com/library/Download.aspx?DocumentID=9AKK106930A9434&LanguageCode=fr&DocumentPartId=&Action=Launch | https://search.abb.com/library/Download.aspx?DocumentID=9AKK106930A9434&LanguageCode=fr&DocumentPartId=&Action=Launch
Kaufel | 497701 | PHOTOBD | 1 |  | 1_PHOTOBD_497701 | https://cdn.productimages.abb.com/kaufel_brioplus_evacuation_lr_400x400.jpg | https://cdn.productimages.abb.com/kaufel_brioplus_evacuation_lr_400x400.jpg
Kaufel | 497701 | NOTICE | 2 |  | 2_NOT_BRIOPLUS_MULTI_TENSION_EVACUATION.pdf | https://search.abb.com/library/Download.aspx?DocumentID=9AKK106930A9394&LanguageCode=fr&DocumentPartId=&Action=Launch | https://search.abb.com/library/Download.aspx?DocumentID=9AKK106930A9394&LanguageCode=fr&DocumentPartId=&Action=Launch
Kaufel | 497701 | FICHE | 1 |  | FICHE_497701_1 | https://new.abb.com/products/7TCA091750R0008 | https://new.abb.com/products/fr/7TCA091750R0008?printout
Kaufel | 497702 | ARGU | 1 | Luminaire évacuation étanche adressable - 100% LED - 48 à 230V - NF AEAS - Conso : 1,2W - 45lm - IP 65 IK 10 - Durée de vie des LED 10 ans - 960°C - Visibilité+ -Dimensions en mm (Lxlxh) : 210x122x41.6 - Livré avec ses 2 étiquettes réglementaires, modulables et clippables - Garantie 1 an
Kaufel | 497702 | ARGUG | 1 | Discret et multi-fonctions Notre gamme BRIO+ intégre la fonction Visibilité+ qui permet d'accroître la visibilité des indications de balisage et d'emprunter le chemin le plus court en cas d'une évacuation d'urgence. Seul les références des BRIO+ Évacuation, Locaux à sommeil et LSC mono-tension Évacuation sont concernées par cette nouvelle fonction. Pour en savoir plus sur Visibilité+. Certifié NF Environnement démarche volontaire garantissant l'atteinte d'exigences de recyclabilité, de réparabilité et de durabilité.
Kaufel | 497702 | NOTICE | 1 |  | 1_FP_BRIOPLUS_MULTI_TENSION_EVACUATION_AMBIANCE.pdf | https://search.abb.com/library/Download.aspx?DocumentID=9AKK106930A9364&LanguageCode=fr&DocumentPartId=&Action=Launch | https://search.abb.com/library/Download.aspx?DocumentID=9AKK106930A9364&LanguageCode=fr&DocumentPartId=&Action=Launch
Kaufel | 497702 | CMC | 1 | NF | 1_LIC_10112_497702.pdf | https://search.abb.com/library/Download.aspx?DocumentID=9AKK106930A9327&LanguageCode=fr&DocumentPartId=&Action=Launch | https://search.abb.com/library/Download.aspx?DocumentID=9AKK106930A9327&LanguageCode=fr&DocumentPartId=&Action=Launch
Kaufel | 497702 | PEP | 1 |  | 1_PEP_BRIO_PLUS_ET_48_230_60L_COM_IND_A.pdf | https://search.abb.com/library/Download.aspx?DocumentID=9AKK106930A9431&LanguageCode=fr&DocumentPartId=&Action=Launch | https://search.abb.com/library/Download.aspx?DocumentID=9AKK106930A9431&LanguageCode=fr&DocumentPartId=&Action=Launch
Kaufel | 497702 | PHOTOBD | 1 |  | 1_PHOTOBD_497702 | https://cdn.productimages.abb.com/kaufel_brioplus_evacuation_lr_400x400.jpg | https://cdn.productimages.abb.com/kaufel_brioplus_evacuation_lr_400x400.jpg
Kaufel | 497702 | NOTICE | 2 |  | 2_NOT_BRIOPLUS_ETANCHE_MULTI_TENSION_EVACUATION.pdf | https://search.abb.com/library/Download.aspx?DocumentID=9AKK106930A9393&LanguageCode=fr&DocumentPartId=&Action=Launch | https://search.abb.com/library/Download.aspx?DocumentID=9AKK106930A9393&LanguageCode=fr&DocumentPartId=&Action=Launch
Kaufel | 497702 | FICHE | 1 |  | FICHE_497702_1 | https://new.abb.com/products/7TCA091750R0009 | https://new.abb.com/products/fr/7TCA091750R0009?printout
Kaufel | 497710K | ARGU | 1 | Luminaire évacuation adressable - 100% LED - 230VAC - NF AEAS - Conso : 1,2W - 45lm - IP 42 IK 07 - Durée de vie des LED 10 ans - 960°C - Visibilité+ -Dimensions en mm (Lxlxh) : 210x122x33.8 - Livré avec ses 2 étiquettes réglementaires, modulables et clippables - Garantie 1 an
Kaufel | 497710K | ARGUG | 1 | Discret et multi-fonctions Notre gamme BRIO+ intégre la fonction Visibilité+ qui permet d'accroître la visibilité des indications de balisage et d'emprunter le chemin le plus court en cas d'une évacuation d'urgence. Seul les références des BRIO+ Évacuation, Locaux à sommeil et LSC mono-tension Évacuation sont concernées par cette nouvelle fonction. Pour en savoir plus sur Visibilité+. Certifié NF Environnement démarche volontaire garantissant l'atteinte d'exigences de recyclabilité, de réparabilité et de durabilité.
Kaufel | 497710K | NOTICE | 1 |  | 1_FP_VISIBILITE_PLUS_LSC_EVACUATION.pdf | https://search.abb.com/library/Download.aspx?DocumentID=9AKK107492A9810&LanguageCode=fr&DocumentPartId=&Action=Launch | https://search.abb.com/library/Download.aspx?DocumentID=9AKK107492A9810&LanguageCode=fr&DocumentPartId=&Action=Launch
Kaufel | 497710K | CMC | 1 | NF | 1_Licence_BRIOPLUS_230_60L_60L_COM.pdf | https://search.abb.com/library/Download.aspx?DocumentID=9AKK107492A9815&LanguageCode=fr&DocumentPartId=&Action=Launch | https://search.abb.com/library/Download.aspx?DocumentID=9AKK107492A9815&LanguageCode=fr&DocumentPartId=&Action=Launch
Kaufel | 497710K | PEP | 1 |  | 1_PEP_ABBK_0002_V01_01_FR_BRIOPLUS_ET 230_60L_COM.pdf | https://search.abb.com/library/Download.aspx?DocumentID=9AKK108466A1813&LanguageCode=fr&DocumentPartId=&Action=Launch | https://search.abb.com/library/Download.aspx?DocumentID=9AKK108466A1813&LanguageCode=fr&DocumentPartId=&Action=Launch
Kaufel | 497710K | PHOTOBD | 1 |  | 1_PHOTOBD_497710K | https://cdn.productimages.abb.com/kaufel_brioplus_evacuation_lr_400x400.jpg | https://cdn.productimages.abb.com/kaufel_brioplus_evacuation_lr_400x400.jpg
Kaufel | 497710K | NOTICE | 2 |  | 2_NOT_BRIOPLUS_230_60L_ET_230_60L_COM.pdf | https://search.abb.com/library/Download.aspx?DocumentID=9AKK107492A2674&LanguageCode=fr&DocumentPartId=&Action=Launch | https://search.abb.com/library/Download.aspx?DocumentID=9AKK107492A2674&LanguageCode=fr&DocumentPartId=&Action=Launch
Kaufel | 497710K | PHOTOBD | 2 |  | 2_PHOTOBD_497710K | https://cdn.productimages.abb.com/9PAA00000125069_720x540.jpg | https://cdn.productimages.abb.com/9PAA00000125069_720x540.jpg
Kaufel | 497710K | FICHE | 1 |  | FICHE_497710K_1 | https://new.abb.com/products/7TCA304050R0001 | https://new.abb.com/products/fr/7TCA304050R0001?printout
Kaufel | 497712K | ARGU | 1 | Luminaire évacuation étanche adressable - 100% LED - 230VAC - NF AEAS - Conso : 1,2W - 45lm - IP 65 IK 10 - Durée de vie des LED 10 ans - 960°C - Visibilité+ -Dimensions en mm (Lxlxh) : 210x122x41.6 - Livré avec ses 2 étiquettes réglementaires, modulables et clippables - Garantie 1 an
Kaufel | 497712K | ARGUG | 1 | Discret et multi-fonctions Notre gamme BRIO+ intégre la fonction Visibilité+ qui permet d'accroître la visibilité des indications de balisage et d'emprunter le chemin le plus court en cas d'une évacuation d'urgence. Seul les références des BRIO+ Évacuation, Locaux à sommeil et LSC mono-tension Évacuation sont concernées par cette nouvelle fonction. Pour en savoir plus sur Visibilité+. Certifié NF Environnement démarche volontaire garantissant l'atteinte d'exigences de recyclabilité, de réparabilité et de durabilité.
Kaufel | 497712K | NOTICE | 1 |  | 1_FP_VISIBILITE_PLUS_LSC_EVACUATION.pdf | https://search.abb.com/library/Download.aspx?DocumentID=9AKK107492A9810&LanguageCode=fr&DocumentPartId=&Action=Launch | https://search.abb.com/library/Download.aspx?DocumentID=9AKK107492A9810&LanguageCode=fr&DocumentPartId=&Action=Launch
Kaufel | 497712K | CMC | 1 | NF | 1_Licence_BRIOPLUS ET 230_60L_60L_COM.pdf | https://search.abb.com/library/Download.aspx?DocumentID=9AKK107492A9813&LanguageCode=fr&DocumentPartId=&Action=Launch | https://search.abb.com/library/Download.aspx?DocumentID=9AKK107492A9813&LanguageCode=fr&DocumentPartId=&Action=Launch
Kaufel | 497712K | PEP | 1 |  | 1_PEP_ABBK_0002_V01_01_FR_BRIOPLUS_ET 230_60L_COM.pdf | https://search.abb.com/library/Download.aspx?DocumentID=9AKK108466A1813&LanguageCode=fr&DocumentPartId=&Action=Launch | https://search.abb.com/library/Download.aspx?DocumentID=9AKK108466A1813&LanguageCode=fr&DocumentPartId=&Action=Launch
Kaufel | 497712K | PHOTOBD | 1 |  | 1_PHOTOBD_497712K | https://cdn.productimages.abb.com/9PAA00000001876_720x540.jpg | https://cdn.productimages.abb.com/9PAA00000001876_720x540.jpg
Kaufel | 497712K | NOTICE | 2 |  | 2_NOT_BRIOPLUS_ET_230_60L_ET_60L_COM.pdf | https://search.abb.com/library/Download.aspx?DocumentID=9AKK107492A2675&LanguageCode=fr&DocumentPartId=&Action=Launch | https://search.abb.com/library/Download.aspx?DocumentID=9AKK107492A2675&LanguageCode=fr&DocumentPartId=&Action=Launch
Kaufel | 497712K | PHOTOBD | 2 |  | 2_PHOTOBD_497712K | https://cdn.productimages.abb.com/9PAA00000125069_720x540.jpg | https://cdn.productimages.abb.com/9PAA00000125069_720x540.jpg
Kaufel | 497712K | FICHE | 1 |  | FICHE_497712K_1 | https://new.abb.com/products/7TCA304050R0003 | https://new.abb.com/products/fr/7TCA304050R0003?printout
Kaufel | 497801 | ARGUG | 1 | Discret et multi-fonctions Notre gamme BRIO+ intégre la fonction Visibilité+ qui permet d'accroître la visibilité des indications de balisage et d'emprunter le chemin le plus court en cas d'une évacuation d'urgence. Seul les références des BRIO+ Évacuation, Locaux à sommeil et LSC mono-tension Évacuation sont concernées par cette nouvelle fonction. Pour en savoir plus sur Visibilité+. Certifié NF Environnement démarche volontaire garantissant l'atteinte d'exigences de recyclabilité, de réparabilité et de durabilité.
Kaufel | 497801 | NOTICE | 1 |  | 1_FP_BRIOPLUS_MULTI_TENSION_EVACUATION_AMBIANCE.pdf | https://search.abb.com/library/Download.aspx?DocumentID=9AKK106930A9364&LanguageCode=fr&DocumentPartId=&Action=Launch | https://search.abb.com/library/Download.aspx?DocumentID=9AKK106930A9364&LanguageCode=fr&DocumentPartId=&Action=Launch
Kaufel | 497801 | CMC | 1 | NF | 1_LIC_10118_497801.pdf | https://search.abb.com/library/Download.aspx?DocumentID=9AKK106930A9330&LanguageCode=fr&DocumentPartId=&Action=Launch | https://search.abb.com/library/Download.aspx?DocumentID=9AKK106930A9330&LanguageCode=fr&DocumentPartId=&Action=Launch
Kaufel | 497801 | PEP | 1 |  | 1_PEP_BRIO_PLUS_48_230_400L_COM_IND_A.pdf | https://search.abb.com/library/Download.aspx?DocumentID=9AKK106930A9432&LanguageCode=fr&DocumentPartId=&Action=Launch | https://search.abb.com/library/Download.aspx?DocumentID=9AKK106930A9432&LanguageCode=fr&DocumentPartId=&Action=Launch
Kaufel | 497801 | PHOTOBD | 1 |  | 1_PHOTOBD_497801 | https://cdn.productimages.abb.com/kaufel_brioplus_habitation_etanc_720x540.jpg | https://cdn.productimages.abb.com/kaufel_brioplus_habitation_etanc_720x540.jpg
Kaufel | 497801 | NOTICE | 2 |  | 2_NOT_BRIOPLUS_MULTI_TENSION_AMBIANCE.pdf | https://search.abb.com/library/Download.aspx?DocumentID=9AKK106930A9395&LanguageCode=fr&DocumentPartId=&Action=Launch | https://search.abb.com/library/Download.aspx?DocumentID=9AKK106930A9395&LanguageCode=fr&DocumentPartId=&Action=Launch
Kaufel | 497801 | FICHE | 1 |  | FICHE_497801_1 | https://new.abb.com/products/7TCA091750R0010 | https://new.abb.com/products/fr/7TCA091750R0010?printout
Kaufel | 497802 | ARGUG | 1 | Discret et multi-fonctions Notre gamme BRIO+ intégre la fonction Visibilité+ qui permet d'accroître la visibilité des indications de balisage et d'emprunter le chemin le plus court en cas d'une évacuation d'urgence. Seul les références des BRIO+ Évacuation, Locaux à sommeil et LSC mono-tension Évacuation sont concernées par cette nouvelle fonction. Pour en savoir plus sur Visibilité+. Certifié NF Environnement démarche volontaire garantissant l'atteinte d'exigences de recyclabilité, de réparabilité et de durabilité.
Kaufel | 497802 | NOTICE | 1 |  | 1_FP_BRIOPLUS_MULTI_TENSION_EVACUATION_AMBIANCE.pdf | https://search.abb.com/library/Download.aspx?DocumentID=9AKK106930A9364&LanguageCode=fr&DocumentPartId=&Action=Launch | https://search.abb.com/library/Download.aspx?DocumentID=9AKK106930A9364&LanguageCode=fr&DocumentPartId=&Action=Launch
Kaufel | 497802 | CMC | 1 | NF | 1_LIC_10116_497802.pdf | https://search.abb.com/library/Download.aspx?DocumentID=9AKK106930A9329&LanguageCode=fr&DocumentPartId=&Action=Launch | https://search.abb.com/library/Download.aspx?DocumentID=9AKK106930A9329&LanguageCode=fr&DocumentPartId=&Action=Launch
Kaufel | 497802 | PEP | 1 |  | 1_PEP_BRIO_PLUS_ET_48_230_400L_COM_IND_A.pdf | https://search.abb.com/library/Download.aspx?DocumentID=9AKK106930A9429&LanguageCode=fr&DocumentPartId=&Action=Launch | https://search.abb.com/library/Download.aspx?DocumentID=9AKK106930A9429&LanguageCode=fr&DocumentPartId=&Action=Launch
Kaufel | 497802 | PHOTOBD | 1 |  | 1_PHOTOBD_497802 | https://cdn.productimages.abb.com/kaufel_brioplus_habitation_etanc_720x540.jpg | https://cdn.productimages.abb.com/kaufel_brioplus_habitation_etanc_720x540.jpg
Kaufel | 497802 | NOTICE | 2 |  | 2_NOT_BRIOPLUS_ETANCHE_MULTI_TENSION_AMBIANCE.pdf | https://search.abb.com/library/Download.aspx?DocumentID=9AKK106930A9396&LanguageCode=fr&DocumentPartId=&Action=Launch | https://search.abb.com/library/Download.aspx?DocumentID=9AKK106930A9396&LanguageCode=fr&DocumentPartId=&Action=Launch
Kaufel | 497802 | FICHE | 1 |  | FICHE_497802_1 | https://new.abb.com/products/7TCA091750R0011 | https://new.abb.com/products/fr/7TCA091750R0011?printout
Kaufel | 497810K | ARGUG | 1 | Discret et multi-fonctions Notre gamme BRIO+ intégre la fonction Visibilité+ qui permet d'accroître la visibilité des indications de balisage et d'emprunter le chemin le plus court en cas d'une évacuation d'urgence. Seul les références des BRIO+ Évacuation, Locaux à sommeil et LSC mono-tension Évacuation sont concernées par cette nouvelle fonction. Pour en savoir plus sur Visibilité+. Certifié NF Environnement démarche volontaire garantissant l'atteinte d'exigences de recyclabilité, de réparabilité et de durabilité.
Kaufel | 497810K | NOTICE | 1 |  | 1_FP_BRIOPLUS_MONO_TENSION_AMBIANCE.pdf | https://search.abb.com/library/Download.aspx?DocumentID=9AKK107680A4404&LanguageCode=fr&DocumentPartId=&Action=Launch | https://search.abb.com/library/Download.aspx?DocumentID=9AKK107680A4404&LanguageCode=fr&DocumentPartId=&Action=Launch
Kaufel | 497810K | CMC | 1 | NF | 1_LIC_10118_BRIOPLUS_230_400L_COM.pdf | https://search.abb.com/library/Download.aspx?DocumentID=9AKK107492A9817&LanguageCode=fr&DocumentPartId=&Action=Launch | https://search.abb.com/library/Download.aspx?DocumentID=9AKK107492A9817&LanguageCode=fr&DocumentPartId=&Action=Launch
Kaufel | 497810K | PEP | 1 |  | 1_PEP_ABBK_0003_V01_01_FR_BRIOPLUS_ET 230_400L_COM.pdf | https://search.abb.com/library/Download.aspx?DocumentID=9AKK108466A1815&LanguageCode=fr&DocumentPartId=&Action=Launch | https://search.abb.com/library/Download.aspx?DocumentID=9AKK108466A1815&LanguageCode=fr&DocumentPartId=&Action=Launch
Kaufel | 497810K | PHOTOBD | 1 |  | 1_PHOTOBD_497810K | https://cdn.productimages.abb.com/9PAA00000001878_720x540.jpg | https://cdn.productimages.abb.com/9PAA00000001878_720x540.jpg
Kaufel | 497810K | NOTICE | 2 |  | 2_NOT_BRIOPLUS_230_400L_ET_400L_COM.pdf | https://search.abb.com/library/Download.aspx?DocumentID=9AKK107492A2676&LanguageCode=fr&DocumentPartId=&Action=Launch | https://search.abb.com/library/Download.aspx?DocumentID=9AKK107492A2676&LanguageCode=fr&DocumentPartId=&Action=Launch
Kaufel | 497810K | PHOTOBD | 2 |  | 2_PHOTOBD_497810K | https://cdn.productimages.abb.com/9PAA00000125069_720x540.jpg | https://cdn.productimages.abb.com/9PAA00000125069_720x540.jpg
Kaufel | 497810K | FICHE | 1 |  | FICHE_497810K_1 | https://new.abb.com/products/7TCA304050R0007 | https://new.abb.com/products/fr/7TCA304050R0007?printout
Kaufel | 497812K | ARGUG | 1 | Discret et multi-fonctions Notre gamme BRIO+ intégre la fonction Visibilité+ qui permet d'accroître la visibilité des indications de balisage et d'emprunter le chemin le plus court en cas d'une évacuation d'urgence. Seul les références des BRIO+ Évacuation, Locaux à sommeil et LSC mono-tension Évacuation sont concernées par cette nouvelle fonction. Pour en savoir plus sur Visibilité+. Certifié NF Environnement démarche volontaire garantissant l'atteinte d'exigences de recyclabilité, de réparabilité et de durabilité.
Kaufel | 497812K | NOTICE | 1 |  | 1_FP_BRIOPLUS_MONO_TENSION_AMBIANCE.pdf | https://search.abb.com/library/Download.aspx?DocumentID=9AKK107680A4404&LanguageCode=fr&DocumentPartId=&Action=Launch | https://search.abb.com/library/Download.aspx?DocumentID=9AKK107680A4404&LanguageCode=fr&DocumentPartId=&Action=Launch
Kaufel | 497812K | CMC | 1 | NF | 1_LIC_10116_BRIOPLUS_ET_230_400L_COM.pdf | https://search.abb.com/library/Download.aspx?DocumentID=9AKK107492A9819&LanguageCode=fr&DocumentPartId=&Action=Launch | https://search.abb.com/library/Download.aspx?DocumentID=9AKK107492A9819&LanguageCode=fr&DocumentPartId=&Action=Launch
Kaufel | 497812K | PEP | 1 |  | 1_PEP_ABBK_0003_V01_01_FR_BRIOPLUS_ET 230_400L_COM.pdf | https://search.abb.com/library/Download.aspx?DocumentID=9AKK108466A1815&LanguageCode=fr&DocumentPartId=&Action=Launch | https://search.abb.com/library/Download.aspx?DocumentID=9AKK108466A1815&LanguageCode=fr&DocumentPartId=&Action=Launch
Kaufel | 497812K | PHOTOBD | 1 |  | 1_PHOTOBD_497812K | https://cdn.productimages.abb.com/kaufel_brioplus_habitation_etanc_720x540.jpg | https://cdn.productimages.abb.com/kaufel_brioplus_habitation_etanc_720x540.jpg
Kaufel | 497812K | NOTICE | 2 |  | 2_NOT_BRIOPLUS_ET_230_400L_ET_400L_COM.pdf | https://search.abb.com/library/Download.aspx?DocumentID=9AKK107492A2677&LanguageCode=fr&DocumentPartId=&Action=Launch | https://search.abb.com/library/Download.aspx?DocumentID=9AKK107492A2677&LanguageCode=fr&DocumentPartId=&Action=Launch
Kaufel | 497812K | PHOTOBD | 2 |  | 2_PHOTOBD_497812K | https://cdn.productimages.abb.com/9PAA00000125069_720x540.jpg | https://cdn.productimages.abb.com/9PAA00000125069_720x540.jpg
Kaufel | 497812K | FICHE | 1 |  | FICHE_497812K_1 | https://new.abb.com/products/7TCA304050R0005 | https://new.abb.com/products/fr/7TCA304050R0005?printout
Kaufel | 51000030/40R01 | ARGUG | 1 | Le système de surveillance DCP vous permet de maintenir et d'enregistrer l'état de santé de votre éclairage de sécurité dans tous les types de bâtiments.
Kaufel | 51000030/40R01 | PHOTOBD | 1 |  | 1_PHOTOBD_51000030/40R01 | https://cdn.productimages.abb.com/kaufel_naveo_dcp_400x400.jpg | https://cdn.productimages.abb.com/kaufel_naveo_dcp_400x400.jpg
Kaufel | 51000030/40R01 | FICHE | 1 |  | FICHE_51000030/40R01_1 | https://new.abb.com/products/7TCA305060R0010 | https://new.abb.com/products/fr/7TCA305060R0010?printout
Kaufel | 51000040 | ARGUG | 1 | Le système de surveillance Naveo®Pro vous permet de maintenir et d'enregistrer l'état de santé de votre éclairage de sécurité dans tous les types de bâtiments. Naveo®Pro est un moyen transparent et proactif d'installer, de surveiller et d'entretenir des systèmes d'éclairage de sécurité avec votre appareil mobile. Vous êtes maître des systèmes de sécurité de vos bâtiments.
Kaufel | 51000040 | NOTICE | 1 |  | 1_9AKK107991A1492_NaveoPro_Datasheet_EN.pdf | https://search.abb.com/library/Download.aspx?DocumentID=9AKK107991A1492&LanguageCode=en&DocumentPartId=&Action=Launch | https://search.abb.com/library/Download.aspx?DocumentID=9AKK107991A1492&LanguageCode=en&DocumentPartId=&Action=Launch
Kaufel | 51000040 | PHOTOBD | 1 |  | 1_PHOTOBD_51000040 | https://cdn.productimages.abb.com/9PAA00000031643_720x540.jpg | https://cdn.productimages.abb.com/9PAA00000031643_720x540.jpg
Kaufel | 51000040 | NOTICE | 2 |  | 2_ABB_Ability_NaveoPro_Gateway_manual_New Update_UK.pdf | https://search.abb.com/library/Download.aspx?DocumentID=9AKK107680A9659&LanguageCode=en&DocumentPartId=&Action=Launch | https://search.abb.com/library/Download.aspx?DocumentID=9AKK107680A9659&LanguageCode=en&DocumentPartId=&Action=Launch
Kaufel | 51000040 | PHOTOBD | 2 |  | 2_PHOTOBD_51000040 | https://cdn.productimages.abb.com/9PAA00000031644_720x540.jpg | https://cdn.productimages.abb.com/9PAA00000031644_720x540.jpg
Kaufel | 51000040 | NOTICE | 3 |  | 3_18815 ABB_NaveoPro_Gateway_Instructions_V6.pdf | https://search.abb.com/library/Download.aspx?DocumentID=9AKK107991A8675&LanguageCode=fr&DocumentPartId=&Action=Launch | https://search.abb.com/library/Download.aspx?DocumentID=9AKK107991A8675&LanguageCode=fr&DocumentPartId=&Action=Launch
Kaufel | 51000040 | PHOTOBD | 3 |  | 3_PHOTOBD_51000040 | https://cdn.productimages.abb.com/9PAA00000031645_720x540.jpg | https://cdn.productimages.abb.com/9PAA00000031645_720x540.jpg
Kaufel | 51000040 | FICHE | 1 |  | FICHE_51000040_1 | https://new.abb.com/products/7TCA305060R0000 | https://new.abb.com/products/fr/7TCA305060R0000?printout
Kaufel | 51000041 | ARGUG | 1 | Le système de surveillance Naveo®Pro vous permet de maintenir et d'enregistrer l'état de santé de votre éclairage de sécurité dans tous les types de bâtiments. Naveo®Pro est un moyen transparent et proactif d'installer, de surveiller et d'entretenir des systèmes d'éclairage de sécurité avec votre appareil mobile. Vous êtes maître des systèmes de sécurité de vos bâtiments.
Kaufel | 51000041 | PHOTOBD | 1 |  | 1_PHOTOBD_51000041 | https://cdn.productimages.abb.com/9PAA00000076368_720x540.png | https://cdn.productimages.abb.com/9PAA00000076368_720x540.png
Kaufel | 51000041 | FICHE | 1 |  | FICHE_51000041_1 | https://new.abb.com/products/7TCA305060R0004 | https://new.abb.com/products/fr/7TCA305060R0004?printout
Kaufel | 51000042 | ARGU | 1 | Pack Naveo®Pro Gateway + iPad Cell - Système de surveillance d'éclairage d'urgence connecté à l'application Naveo®Pro.
Kaufel | 51000042 | ARGUG | 1 | Le système de surveillance Naveo®Pro vous permet de maintenir et d'enregistrer l'état de santé de votre éclairage de sécurité dans tous les types de bâtiments. Naveo®Pro est un moyen transparent et proactif d'installer, de surveiller et d'entretenir des systèmes d'éclairage de sécurité avec votre appareil mobile. Vous êtes maître des systèmes de sécurité de vos bâtiments.
Kaufel | 51000042 | PHOTOBD | 1 |  | 1_PHOTOBD_51000042 | https://cdn.productimages.abb.com/9PAA00000076368_720x540.png | https://cdn.productimages.abb.com/9PAA00000076368_720x540.png
Kaufel | 51000042 | FICHE | 1 |  | FICHE_51000042_1 | https://new.abb.com/products/7TCA305060R0003 | https://new.abb.com/products/fr/7TCA305060R0003?printout
Kaufel | 525102 | NOTICE | 1 |  | 1_FP_ATS_2Z.pdf | https://search.abb.com/library/Download.aspx?DocumentID=9AKK107045A5550&LanguageCode=fr&DocumentPartId=&Action=Launch | https://search.abb.com/library/Download.aspx?DocumentID=9AKK107045A5550&LanguageCode=fr&DocumentPartId=&Action=Launch
Kaufel | 525102 | PHOTOBD | 1 |  | 1_PHOTOBD_525102 | https://cdn.productimages.abb.com/9PAA00000001896_720x540.jpg | https://cdn.productimages.abb.com/9PAA00000001896_720x540.jpg
Kaufel | 525102 | NOTICE | 2 |  | 2_NOT_ATS_2Z.pdf | https://search.abb.com/library/Download.aspx?DocumentID=9AKK107045A5553&LanguageCode=fr&DocumentPartId=&Action=Launch | https://search.abb.com/library/Download.aspx?DocumentID=9AKK107045A5553&LanguageCode=fr&DocumentPartId=&Action=Launch
Kaufel | 525102 | FICHE | 1 |  | FICHE_525102_1 | https://new.abb.com/products/7TCA097010R0034 | https://new.abb.com/products/fr/7TCA097010R0034?printout
Kaufel | 525308 | NOTICE | 1 |  | 1_FP_ATS_4Z_8Z.pdf | https://search.abb.com/library/Download.aspx?DocumentID=9AKK107045A5549&LanguageCode=fr&DocumentPartId=&Action=Launch | https://search.abb.com/library/Download.aspx?DocumentID=9AKK107045A5549&LanguageCode=fr&DocumentPartId=&Action=Launch
Kaufel | 525308 | PHOTOBD | 1 |  | 1_PHOTOBD_525308 | https://cdn.productimages.abb.com/9PAA00000001897_720x540.jpg | https://cdn.productimages.abb.com/9PAA00000001897_720x540.jpg
Kaufel | 525308 | NOTICE | 2 |  | 2_NOT_ATS-4Z_ATS-8Z_IND03.pdf | https://search.abb.com/library/Download.aspx?DocumentID=9AKK107045A5552&LanguageCode=fr&DocumentPartId=&Action=Launch | https://search.abb.com/library/Download.aspx?DocumentID=9AKK107045A5552&LanguageCode=fr&DocumentPartId=&Action=Launch
Kaufel | 525308 | FICHE | 1 |  | FICHE_525308_1 | https://new.abb.com/products/7TCA097010R0223 | https://new.abb.com/products/fr/7TCA097010R0223?printout
Kaufel | 525316 | NOTICE | 1 |  | 1_FP_ATS_2Z.pdf | https://search.abb.com/library/Download.aspx?DocumentID=9AKK107045A5550&LanguageCode=fr&DocumentPartId=&Action=Launch | https://search.abb.com/library/Download.aspx?DocumentID=9AKK107045A5550&LanguageCode=fr&DocumentPartId=&Action=Launch
Kaufel | 525316 | PHOTOBD | 1 |  | 1_PHOTOBD_525316 | https://cdn.productimages.abb.com/9PAA00000001897_720x540.jpg | https://cdn.productimages.abb.com/9PAA00000001897_720x540.jpg
Kaufel | 525316 | NOTICE | 2 |  | 2_NOT_ATS_2Z.pdf | https://search.abb.com/library/Download.aspx?DocumentID=9AKK107045A5553&LanguageCode=fr&DocumentPartId=&Action=Launch | https://search.abb.com/library/Download.aspx?DocumentID=9AKK107045A5553&LanguageCode=fr&DocumentPartId=&Action=Launch
Kaufel | 525316 | FICHE | 1 |  | FICHE_525316_1 | https://new.abb.com/products/7TCA097010R0224 | https://new.abb.com/products/fr/7TCA097010R0224?printout
Kaufel | 525508 | PHOTOBD | 1 |  | 1_PHOTOBD_525508 | https://cdn.productimages.abb.com/9PAA00000001897_720x540.jpg | https://cdn.productimages.abb.com/9PAA00000001897_720x540.jpg
Kaufel | 525508 | FICHE | 1 |  | FICHE_525508_1 | https://new.abb.com/products/7TCA097010R0226 | https://new.abb.com/products/fr/7TCA097010R0226?printout
Kaufel | 525516 | PHOTOBD | 1 |  | 1_PHOTOBD_525516 | https://cdn.productimages.abb.com/9PAA00000001897_720x540.jpg | https://cdn.productimages.abb.com/9PAA00000001897_720x540.jpg
Kaufel | 525516 | FICHE | 1 |  | FICHE_525516_1 | https://new.abb.com/products/7TCA097010R0227 | https://new.abb.com/products/fr/7TCA097010R0227?printout
Kaufel | 525532 | PHOTOBD | 1 |  | 1_PHOTOBD_525532 | https://cdn.productimages.abb.com/9PAA00000001897_720x540.jpg | https://cdn.productimages.abb.com/9PAA00000001897_720x540.jpg
Kaufel | 525532 | FICHE | 1 |  | FICHE_525532_1 | https://new.abb.com/products/7TCA097010R0228 | https://new.abb.com/products/fr/7TCA097010R0228?printout
Kaufel | 532106 | PHOTOBD | 1 |  | 1_PHOTOBD_532106 | https://cdn.productimages.abb.com/9PAA00000001910_720x540.jpg | https://cdn.productimages.abb.com/9PAA00000001910_720x540.jpg
Kaufel | 532106 | FICHE | 1 |  | FICHE_532106_1 | https://new.abb.com/products/7TCA097010R0053 | https://new.abb.com/products/fr/7TCA097010R0053?printout
Kaufel | 532111 | ARGUG | 1 | Retrouvez les centrales et périphériques d'alarme incendie de typer 2b
Kaufel | 532111 | NOTICE | 1 |  | 1_Alarmes_Type2b_BAAS_Pr.pdf | https://search.abb.com/library/Download.aspx?DocumentID=9AKK107045A5103&LanguageCode=fr&DocumentPartId=&Action=Launch | https://search.abb.com/library/Download.aspx?DocumentID=9AKK107045A5103&LanguageCode=fr&DocumentPartId=&Action=Launch
Kaufel | 532111 | PHOTOBD | 1 |  | 1_PHOTOBD_532111 | https://cdn.productimages.abb.com/9PAA00000001864_720x540.jpg | https://cdn.productimages.abb.com/9PAA00000001864_720x540.jpg
Kaufel | 532111 | NOTICE | 2 |  | 2_doc_installation_20-BASPR-NT001_revA4_BAAS-PR_532109_14-02-2019.pdf.pdf | https://search.abb.com/library/Download.aspx?DocumentID=9AKK107991A9186&LanguageCode=fr&DocumentPartId=&Action=Launch | https://search.abb.com/library/Download.aspx?DocumentID=9AKK107991A9186&LanguageCode=fr&DocumentPartId=&Action=Launch
Kaufel | 532111 | FICHE | 1 |  | FICHE_532111_1 | https://new.abb.com/products/7TCA097010R0246 | https://new.abb.com/products/fr/7TCA097010R0246?printout
Kaufel | 532112 | ARGUG | 1 | Retrouvez les centrales et périphériques d'alarme incendie de typer 2b
Kaufel | 532112 | NOTICE | 1 |  | 1_FP_BAAS_BAASL_TYPE_SATELITTE.pdf | https://search.abb.com/library/Download.aspx?DocumentID=9AKK107045A9361&LanguageCode=fr&DocumentPartId=&Action=Launch | https://search.abb.com/library/Download.aspx?DocumentID=9AKK107045A9361&LanguageCode=fr&DocumentPartId=&Action=Launch
Kaufel | 532112 | CMC | 1 | NF | 1_LIC_Sa16111_697433_DS_T2_Sa_V2_532112.pdf | https://search.abb.com/library/Download.aspx?DocumentID=9AKK107046A3826&LanguageCode=fr&DocumentPartId=&Action=Launch | https://search.abb.com/library/Download.aspx?DocumentID=9AKK107046A3826&LanguageCode=fr&DocumentPartId=&Action=Launch
Kaufel | 532112 | PHOTOBD | 1 |  | 1_PHOTOBD_532112 | https://cdn.productimages.abb.com/9PAA00000001865_720x540.jpg | https://cdn.productimages.abb.com/9PAA00000001865_720x540.jpg
Kaufel | 532112 | NOTICE | 2 |  | 2_doc_installation-BAAS-L-SA-20-BASSA-NT004-revA4_532112_532113_13-02-2019.pdf | https://search.abb.com/library/Download.aspx?DocumentID=9AKK107991A9191&LanguageCode=fr&DocumentPartId=&Action=Launch | https://search.abb.com/library/Download.aspx?DocumentID=9AKK107991A9191&LanguageCode=fr&DocumentPartId=&Action=Launch
Kaufel | 532112 | FICHE | 1 |  | FICHE_532112_1 | https://new.abb.com/products/7TCA097010R0230 | https://new.abb.com/products/fr/7TCA097010R0230?printout
Kaufel | 532114 | ARGUG | 1 | Retrouvez les centrales et périphériques d'alarme incendie de typer 2b
Kaufel | 532114 | NOTICE | 1 |  | 1_FP_BAAS_BAASL_TYPE_SATELLITE_Message_Enregistre.pdf | https://search.abb.com/library/Download.aspx?DocumentID=9AKK107045A9362&LanguageCode=fr&DocumentPartId=&Action=Launch | https://search.abb.com/library/Download.aspx?DocumentID=9AKK107045A9362&LanguageCode=fr&DocumentPartId=&Action=Launch
Kaufel | 532114 | CMC | 1 | NF | 1_LIC_SaMe16114_688634_DS_T2_Sa_MP_V2_532114.pdf | https://search.abb.com/library/Download.aspx?DocumentID=9AKK107046A3829&LanguageCode=fr&DocumentPartId=&Action=Launch | https://search.abb.com/library/Download.aspx?DocumentID=9AKK107046A3829&LanguageCode=fr&DocumentPartId=&Action=Launch
Kaufel | 532114 | PHOTOBD | 1 |  | 1_PHOTOBD_532114 | https://cdn.productimages.abb.com/9PAA00000001865_720x540.jpg | https://cdn.productimages.abb.com/9PAA00000001865_720x540.jpg
Kaufel | 532114 | NOTICE | 2 |  | 2_doc_installation-BAAS-L-SA-MP-20-BASSA-NT003-revA3_532114_532116_31-01-2019.pdf | https://search.abb.com/library/Download.aspx?DocumentID=9AKK107991A9192&LanguageCode=fr&DocumentPartId=&Action=Launch | https://search.abb.com/library/Download.aspx?DocumentID=9AKK107991A9192&LanguageCode=fr&DocumentPartId=&Action=Launch
Kaufel | 532114 | FICHE | 1 |  | FICHE_532114_1 | https://new.abb.com/products/7TCA097010R0232 | https://new.abb.com/products/fr/7TCA097010R0232?printout
Kaufel | 532116 | ARGUG | 1 | Retrouvez les centrales et périphériques d'alarme incendie de typer 2b
Kaufel | 532116 | NOTICE | 1 |  | 1_FP_BAAS_BAASL_TYPE_SATELLITE_Message_Enregistre.pdf | https://search.abb.com/library/Download.aspx?DocumentID=9AKK107045A9362&LanguageCode=fr&DocumentPartId=&Action=Launch | https://search.abb.com/library/Download.aspx?DocumentID=9AKK107045A9362&LanguageCode=fr&DocumentPartId=&Action=Launch
Kaufel | 532116 | CMC | 1 | NF | 1_LIC_MaMe16115_686634_DS_T2_Sa_MP_Flash_V2_532116.pdf | https://search.abb.com/library/Download.aspx?DocumentID=9AKK107046A3825&LanguageCode=fr&DocumentPartId=&Action=Launch | https://search.abb.com/library/Download.aspx?DocumentID=9AKK107046A3825&LanguageCode=fr&DocumentPartId=&Action=Launch
Kaufel | 532116 | PHOTOBD | 1 |  | 1_PHOTOBD_532116 | https://cdn.productimages.abb.com/9PAA00000001866_720x540.jpg | https://cdn.productimages.abb.com/9PAA00000001866_720x540.jpg
Kaufel | 532116 | NOTICE | 2 |  | 2_doc_installation-BAAS-L-SA-MP-20-BASSA-NT003-revA3_532114_532116_31-01-2019.pdf | https://search.abb.com/library/Download.aspx?DocumentID=9AKK107991A9192&LanguageCode=fr&DocumentPartId=&Action=Launch | https://search.abb.com/library/Download.aspx?DocumentID=9AKK107991A9192&LanguageCode=fr&DocumentPartId=&Action=Launch
Kaufel | 532116 | FICHE | 1 |  | FICHE_532116_1 | https://new.abb.com/products/7TCA097010R0233 | https://new.abb.com/products/fr/7TCA097010R0233?printout
Kaufel | 533113 | ARGUG | 1 | Retrouvez les centrales et périphériques d'alarme incendie de typer 3
Kaufel | 533113 | NOTICE | 1 |  | 1_FP_BAAS_BAASL_TYPE_MARCHE_ARRET.pdf | https://search.abb.com/library/Download.aspx?DocumentID=9AKK107045A9374&LanguageCode=fr&DocumentPartId=&Action=Launch | https://search.abb.com/library/Download.aspx?DocumentID=9AKK107045A9374&LanguageCode=fr&DocumentPartId=&Action=Launch
Kaufel | 533113 | CMC | 1 | NF | 1_LIC_Ma16116_697433_DS_T3_Ma_Flash_V2_533113.pdf | https://search.abb.com/library/Download.aspx?DocumentID=9AKK107046A3842&LanguageCode=fr&DocumentPartId=&Action=Launch | https://search.abb.com/library/Download.aspx?DocumentID=9AKK107046A3842&LanguageCode=fr&DocumentPartId=&Action=Launch
Kaufel | 533113 | PHOTOBD | 1 |  | 1_PHOTOBD_533113 | https://cdn.productimages.abb.com/9PAA00000001866_720x540.jpg | https://cdn.productimages.abb.com/9PAA00000001866_720x540.jpg
Kaufel | 533113 | NOTICE | 2 |  | 2_doc_installation-BAAS-L-MA-20-BASMA-NT004-revA4-14-02-2019.pdf | https://search.abb.com/library/Download.aspx?DocumentID=9AKK107991A9190&LanguageCode=fr&DocumentPartId=&Action=Launch | https://search.abb.com/library/Download.aspx?DocumentID=9AKK107991A9190&LanguageCode=fr&DocumentPartId=&Action=Launch
Kaufel | 533113 | FICHE | 1 |  | FICHE_533113_1 | https://new.abb.com/products/7TCA097010R0235 | https://new.abb.com/products/fr/7TCA097010R0235?printout
Kaufel | 533114 | ARGUG | 1 | Retrouvez les centrales et périphériques d'alarme incendie de typer 3
Kaufel | 533114 | NOTICE | 1 |  | 1_FP_BAAS_BAASL_TYPE_MARCHE_ARRET_Message_Enregistre.pdf | https://search.abb.com/library/Download.aspx?DocumentID=9AKK107045A9375&LanguageCode=fr&DocumentPartId=&Action=Launch | https://search.abb.com/library/Download.aspx?DocumentID=9AKK107045A9375&LanguageCode=fr&DocumentPartId=&Action=Launch
Kaufel | 533114 | CMC | 1 | NF | 1_LIC_MaMe16117_697433_DS_T3_Ma_MP_V2_533114.pdf | https://search.abb.com/library/Download.aspx?DocumentID=9AKK107046A3844&LanguageCode=fr&DocumentPartId=&Action=Launch | https://search.abb.com/library/Download.aspx?DocumentID=9AKK107046A3844&LanguageCode=fr&DocumentPartId=&Action=Launch
Kaufel | 533114 | PHOTOBD | 1 |  | 1_PHOTOBD_533114 | https://cdn.productimages.abb.com/9PAA00000001865_720x540.jpg | https://cdn.productimages.abb.com/9PAA00000001865_720x540.jpg
Kaufel | 533114 | NOTICE | 2 |  | 2_doc_installation_20.BASMA.NT003_RevA6_24-09-2019.pdf | https://search.abb.com/library/Download.aspx?DocumentID=9AKK107991A9183&LanguageCode=fr&DocumentPartId=&Action=Launch | https://search.abb.com/library/Download.aspx?DocumentID=9AKK107991A9183&LanguageCode=fr&DocumentPartId=&Action=Launch
Kaufel | 533114 | FICHE | 1 |  | FICHE_533114_1 | https://new.abb.com/products/7TCA097010R0236 | https://new.abb.com/products/fr/7TCA097010R0236?printout
Kaufel | 533115 | ARGUG | 1 | Retrouvez les centrales et périphériques d'alarme incendie de typer 3
Kaufel | 533115 | NOTICE | 1 |  | 1_FP_BAAS_BAASL_TYPE_MARCHE_ARRET_Message_Enregistre.pdf | https://search.abb.com/library/Download.aspx?DocumentID=9AKK107045A9375&LanguageCode=fr&DocumentPartId=&Action=Launch | https://search.abb.com/library/Download.aspx?DocumentID=9AKK107045A9375&LanguageCode=fr&DocumentPartId=&Action=Launch
Kaufel | 533115 | CMC | 1 | NF | 1_LIC_MaMe16118_697433_DS_T3_Ma_MP_Flash_V2_533115.pdf | https://search.abb.com/library/Download.aspx?DocumentID=9AKK107046A3845&LanguageCode=fr&DocumentPartId=&Action=Launch | https://search.abb.com/library/Download.aspx?DocumentID=9AKK107046A3845&LanguageCode=fr&DocumentPartId=&Action=Launch
Kaufel | 533115 | PHOTOBD | 1 |  | 1_PHOTOBD_533115 | https://cdn.productimages.abb.com/9PAA00000001866_720x540.jpg | https://cdn.productimages.abb.com/9PAA00000001866_720x540.jpg
Kaufel | 533115 | NOTICE | 2 |  | 2_doc_installation_20.BASMA.NT003_RevA6_24-09-2019.pdf | https://search.abb.com/library/Download.aspx?DocumentID=9AKK107991A9183&LanguageCode=fr&DocumentPartId=&Action=Launch | https://search.abb.com/library/Download.aspx?DocumentID=9AKK107991A9183&LanguageCode=fr&DocumentPartId=&Action=Launch
Kaufel | 533115 | FICHE | 1 |  | FICHE_533115_1 | https://new.abb.com/products/7TCA097010R0237 | https://new.abb.com/products/fr/7TCA097010R0237?printout
Kaufel | 533117 | ARGUG | 1 | Retrouvez les centrales et périphériques d'alarme incendie de typer 3
Kaufel | 533117 | NOTICE | 1 |  | 1_FP_BAAL_TYPE_MARCHE_ARRET.pdf | https://search.abb.com/library/Download.aspx?DocumentID=9AKK107045A9373&LanguageCode=fr&DocumentPartId=&Action=Launch | https://search.abb.com/library/Download.aspx?DocumentID=9AKK107045A9373&LanguageCode=fr&DocumentPartId=&Action=Launch
Kaufel | 533117 | CMC | 1 | NF | 1_LIC_Ma16120_697433_DL_T3_Ma_533117.pdf | https://search.abb.com/library/Download.aspx?DocumentID=9AKK107046A3843&LanguageCode=fr&DocumentPartId=&Action=Launch | https://search.abb.com/library/Download.aspx?DocumentID=9AKK107046A3843&LanguageCode=fr&DocumentPartId=&Action=Launch
Kaufel | 533117 | PHOTOBD | 1 |  | 1_PHOTOBD_533117 | https://cdn.productimages.abb.com/9PAA00000001866_720x540.jpg | https://cdn.productimages.abb.com/9PAA00000001866_720x540.jpg
Kaufel | 533117 | NOTICE | 2 |  | 2_doc_installation-BAAL-MA-20-BALMA-NT001-revA3-14-12-2018.indd.pdf | https://search.abb.com/library/Download.aspx?DocumentID=9AKK107991A9188&LanguageCode=fr&DocumentPartId=&Action=Launch | https://search.abb.com/library/Download.aspx?DocumentID=9AKK107991A9188&LanguageCode=fr&DocumentPartId=&Action=Launch
Kaufel | 533117 | FICHE | 1 |  | FICHE_533117_1 | https://new.abb.com/products/7TCA097010R0244 | https://new.abb.com/products/fr/7TCA097010R0244?printout
Kaufel | 534101 | ARGUG | 1 | Retrouvez les centrales et périphériques d'alarme incendie de typer 4 filaire
Kaufel | 534101 | NOTICE | 1 |  | 1_AI_1B_2B_T4_IND2012.pdf | https://search.abb.com/library/Download.aspx?DocumentID=9AKK107045A5086&LanguageCode=fr&DocumentPartId=&Action=Launch | https://search.abb.com/library/Download.aspx?DocumentID=9AKK107045A5086&LanguageCode=fr&DocumentPartId=&Action=Launch
Kaufel | 534101 | PHOTOBD | 1 |  | 1_PHOTOBD_534101 | https://cdn.productimages.abb.com/9PAA00000001862_720x540.jpg | https://cdn.productimages.abb.com/9PAA00000001862_720x540.jpg
Kaufel | 534101 | NOTICE | 2 |  | 2_NOT_AIT41B_2B_2012.pdf | https://search.abb.com/library/Download.aspx?DocumentID=9AKK107045A5094&LanguageCode=fr&DocumentPartId=&Action=Launch | https://search.abb.com/library/Download.aspx?DocumentID=9AKK107045A5094&LanguageCode=fr&DocumentPartId=&Action=Launch
Kaufel | 534101 | FICHE | 1 |  | FICHE_534101_1 | https://new.abb.com/products/7TCA097010R0058 | https://new.abb.com/products/fr/7TCA097010R0058?printout
Kaufel | 534102 | ARGUG | 1 | Retrouvez les centrales et périphériques d'alarme incendie de typer 4 filaire
Kaufel | 534102 | NOTICE | 1 |  | 1_AI_1B_2B_T4_IND2012.pdf | https://search.abb.com/library/Download.aspx?DocumentID=9AKK107045A5086&LanguageCode=fr&DocumentPartId=&Action=Launch | https://search.abb.com/library/Download.aspx?DocumentID=9AKK107045A5086&LanguageCode=fr&DocumentPartId=&Action=Launch
Kaufel | 534102 | PHOTOBD | 1 |  | 1_PHOTOBD_534102 | https://cdn.productimages.abb.com/9PAA00000001862_720x540.jpg | https://cdn.productimages.abb.com/9PAA00000001862_720x540.jpg
Kaufel | 534102 | NOTICE | 2 |  | 2_NOT_AIT41B_2B_2012.pdf | https://search.abb.com/library/Download.aspx?DocumentID=9AKK107045A5094&LanguageCode=fr&DocumentPartId=&Action=Launch | https://search.abb.com/library/Download.aspx?DocumentID=9AKK107045A5094&LanguageCode=fr&DocumentPartId=&Action=Launch
Kaufel | 534102 | FICHE | 1 |  | FICHE_534102_1 | https://new.abb.com/products/7TCA097010R0059 | https://new.abb.com/products/fr/7TCA097010R0059?printout
Kaufel | 534103 | ARGUG | 1 | Retrouvez les centrales et périphériques d'alarme incendie de typer 4 autonome
Kaufel | 534103 | NOTICE | 1 |  | 1_FP_Alarme_Type4.pdf | https://search.abb.com/library/Download.aspx?DocumentID=9AKK107045A5085&LanguageCode=fr&DocumentPartId=&Action=Launch | https://search.abb.com/library/Download.aspx?DocumentID=9AKK107045A5085&LanguageCode=fr&DocumentPartId=&Action=Launch
Kaufel | 534103 | PHOTOBD | 1 |  | 1_PHOTOBD_534103 | https://cdn.productimages.abb.com/9PAA00000001895_720x540.jpg | https://cdn.productimages.abb.com/9PAA00000001895_720x540.jpg
Kaufel | 534103 | NOTICE | 2 |  | 2_NOT_AI-P-T4_DM.pdf | https://search.abb.com/library/Download.aspx?DocumentID=9AKK107045A5092&LanguageCode=fr&DocumentPartId=&Action=Launch | https://search.abb.com/library/Download.aspx?DocumentID=9AKK107045A5092&LanguageCode=fr&DocumentPartId=&Action=Launch
Kaufel | 534103 | FICHE | 1 |  | FICHE_534103_1 | https://new.abb.com/products/7TCA097010R0060 | https://new.abb.com/products/fr/7TCA097010R0060?printout
Kaufel | 534106 | PHOTOBD | 1 |  | 1_PHOTOBD_534106 | https://cdn.productimages.abb.com/9PAA00000052108_720x540.jpg | https://cdn.productimages.abb.com/9PAA00000052108_720x540.jpg
Kaufel | 534106 | FICHE | 1 |  | FICHE_534106_1 | https://new.abb.com/products/7TCA097010R0062 | https://new.abb.com/products/fr/7TCA097010R0062?printout
Kaufel | 534111 | ARGU | 1 | Alarme Incendie de Type 4 - Radio Fréquence - à pile - avec flash intégré - Coffret ABS Blanc - IP42 IK07 - Portée 200m en normal et 600m en longue portée - Dimensions en mm (Lxlxh) : 280x165x75 - Piles incluses - Autonomie 2 ans en veille en mode longue portée - Fonction test de la pile
Kaufel | 534111 | ARGUG | 1 | Retrouvez les centrales et périphériques d'alarme incendie de typer 4 Radio fréquence autonome
Kaufel | 534111 | NOTICE | 1 |  | 1_FP_AI_T4_DMMD_RF_LoRa.pdf | https://search.abb.com/library/Download.aspx?DocumentID=9AKK107045A9359&LanguageCode=fr&DocumentPartId=&Action=Launch | https://search.abb.com/library/Download.aspx?DocumentID=9AKK107045A9359&LanguageCode=fr&DocumentPartId=&Action=Launch
Kaufel | 534111 | PHOTOBD | 1 |  | 1_PHOTOBD_534111 | https://cdn.productimages.abb.com/9PAA00000001863_720x540.jpg | https://cdn.productimages.abb.com/9PAA00000001863_720x540.jpg
Kaufel | 534111 | NOTICE | 2 |  | 2_doc_installation-AIP-Type-4-20-TYPE4-NT001-rev-A0_KAUFEL_534111_21-12-2016.pdf | https://search.abb.com/library/Download.aspx?DocumentID=9AKK107991A9187&LanguageCode=fr&DocumentPartId=&Action=Launch | https://search.abb.com/library/Download.aspx?DocumentID=9AKK107991A9187&LanguageCode=fr&DocumentPartId=&Action=Launch
Kaufel | 534111 | FICHE | 1 |  | FICHE_534111_1 | https://new.abb.com/products/7TCA097010R0238 | https://new.abb.com/products/fr/7TCA097010R0238?printout
Kaufel | 534114 | ARGU | 1 | Alarme incendie de Type 4 - Diffuseur sonore conventionnel - Alimentation : 9 à 60VCC - >90db à 2 mètres - Coffret ABS Blanc - IP41C IK07 - Dimensions en mm (Øxh) : 110x60 (avec socle) - Conforme à norme EN 54-3 - Montage Mural ou plafonnier - Garantie 1 an
Kaufel | 534114 | ARGUG | 1 | Retrouvez les centrales et périphériques d'alarme incendie de typer 4 filaire
Kaufel | 534114 | NOTICE | 1 |  | 1_FP_Diffuseur_Sonore_Conventionnel_DSAF.pdf | https://search.abb.com/library/Download.aspx?DocumentID=9AKK107045A9378&LanguageCode=fr&DocumentPartId=&Action=Launch | https://search.abb.com/library/Download.aspx?DocumentID=9AKK107045A9378&LanguageCode=fr&DocumentPartId=&Action=Launch
Kaufel | 534114 | PHOTOBD | 1 |  | 1_PHOTOBD_534114 | https://cdn.productimages.abb.com/9PAA00000001867_720x540.jpg | https://cdn.productimages.abb.com/9PAA00000001867_720x540.jpg
Kaufel | 534114 | NOTICE | 2 |  | 2_NOT_534114-DSAF.pdf | https://search.abb.com/library/Download.aspx?DocumentID=9AKK107045A9397&LanguageCode=fr&DocumentPartId=&Action=Launch | https://search.abb.com/library/Download.aspx?DocumentID=9AKK107045A9397&LanguageCode=fr&DocumentPartId=&Action=Launch
Kaufel | 534114 | FICHE | 1 |  | FICHE_534114_1 | https://new.abb.com/products/7TCA097010R0239 | https://new.abb.com/products/fr/7TCA097010R0239?printout
Kaufel | 534115 | ARGUG | 1 | Retrouvez les centrales et périphériques d'alarme incendie de typer 4 filaire
Kaufel | 534115 | NOTICE | 1 |  | 1_doc_installation_Declencheur manuel Rouge.pdf | https://search.abb.com/library/Download.aspx?DocumentID=9AKK108466A7483&LanguageCode=fr&DocumentPartId=&Action=Launch | https://search.abb.com/library/Download.aspx?DocumentID=9AKK108466A7483&LanguageCode=fr&DocumentPartId=&Action=Launch
Kaufel | 534115 | PHOTOBD | 1 |  | 1_PHOTOBD_534115 | https://cdn.productimages.abb.com/9PAA00000001890_720x540.jpg | https://cdn.productimages.abb.com/9PAA00000001890_720x540.jpg
Kaufel | 534115 | FICHE | 1 |  | FICHE_534115_1 | https://new.abb.com/products/7TCA097010R0064 | https://new.abb.com/products/fr/7TCA097010R0064?printout
Kaufel | 534122 | ARGU | 1 | Diffuseur Visuel d'Alarme Feu (DVAF) - Faible consommation - à LED Flash blanc - Tension : 9 à 60Vcc - Coffret ABS Blanc - IP41C IK 07 - Fréquence de 1 à 0,5Hz - Volume de couverture à 2,4m (=> portée 6m) ou à 3m (=> portée 8m) - Dimensions en mm (Øxh) : 110x60 (avec socle) - Conforme à norme EN54-23
Kaufel | 534122 | ARGUG | 1 | Retrouvez les centrales et périphériques d'alarme incendie de typer 4 filaire
Kaufel | 534122 | NOTICE | 1 |  | 1_FP_Diffuseur_Visuel_Alarme_Feu_conventionnel_DVAF.pdf | https://search.abb.com/library/Download.aspx?DocumentID=9AKK107045A9376&LanguageCode=fr&DocumentPartId=&Action=Launch | https://search.abb.com/library/Download.aspx?DocumentID=9AKK107045A9376&LanguageCode=fr&DocumentPartId=&Action=Launch
Kaufel | 534122 | PHOTOBD | 1 |  | 1_PHOTOBD_534122 | https://cdn.productimages.abb.com/9PAA00000001869_720x540.jpg | https://cdn.productimages.abb.com/9PAA00000001869_720x540.jpg
Kaufel | 534122 | NOTICE | 2 |  | 2_NOT_534122-DVAF.pdf | https://search.abb.com/library/Download.aspx?DocumentID=9AKK107045A9398&LanguageCode=fr&DocumentPartId=&Action=Launch | https://search.abb.com/library/Download.aspx?DocumentID=9AKK107045A9398&LanguageCode=fr&DocumentPartId=&Action=Launch
Kaufel | 534122 | FICHE | 1 |  | FICHE_534122_1 | https://new.abb.com/products/7TCA097010R0240 | https://new.abb.com/products/fr/7TCA097010R0240?printout
Kaufel | 534125 | ARGU | 1 | Alarme incendie de Type 4 - Diffuseur sonore et visuel à LED Flash blanc 0,5 ou 1Hz - Alimentation : 9 à 60VCC - >90db à 2 mètres - Coffret ABS Blanc - IP41C IK07 - Volume de couverture Flash à 2,4m (=> portée 6m) ou à 3m (=> portée 8m) - Dimensions en mm (Øxh) : 110x60 (avec socle) - Conforme aux normes EN54-23 & EN54-3
Kaufel | 534125 | ARGUG | 1 | Retrouvez les centrales et périphériques d'alarme incendie de typer 4 filaire
Kaufel | 534125 | NOTICE | 1 |  | 1_FP_Diffuseur_Sonore_Visuel_Alarme_Feu_conventionnel_DSVAF.pdf | https://search.abb.com/library/Download.aspx?DocumentID=9AKK107045A9377&LanguageCode=fr&DocumentPartId=&Action=Launch | https://search.abb.com/library/Download.aspx?DocumentID=9AKK107045A9377&LanguageCode=fr&DocumentPartId=&Action=Launch
Kaufel | 534125 | PHOTOBD | 1 |  | 1_PHOTOBD_534125 | https://cdn.productimages.abb.com/9PAA00000001868_720x540.jpg | https://cdn.productimages.abb.com/9PAA00000001868_720x540.jpg
Kaufel | 534125 | NOTICE | 2 |  | 2_NOT_534125-DSVAF.pdf | https://search.abb.com/library/Download.aspx?DocumentID=9AKK107045A9400&LanguageCode=fr&DocumentPartId=&Action=Launch | https://search.abb.com/library/Download.aspx?DocumentID=9AKK107045A9400&LanguageCode=fr&DocumentPartId=&Action=Launch
Kaufel | 534125 | FICHE | 1 |  | FICHE_534125_1 | https://new.abb.com/products/7TCA097010R0245 | https://new.abb.com/products/fr/7TCA097010R0245?printout
Kaufel | 534131 | ARGUG | 1 | Retrouvez les centrales et périphériques d'alarme incendie de typer 4 Radio fréquence autonome
Kaufel | 534131 | NOTICE | 1 |  | 1_FP_AI_T4_DMMD_RF_LoRa.pdf | https://search.abb.com/library/Download.aspx?DocumentID=9AKK107045A9359&LanguageCode=fr&DocumentPartId=&Action=Launch | https://search.abb.com/library/Download.aspx?DocumentID=9AKK107045A9359&LanguageCode=fr&DocumentPartId=&Action=Launch
Kaufel | 534131 | PHOTOBD | 1 |  | 1_PHOTOBD_534131 | https://cdn.productimages.abb.com/9PAA00000001887_720x540.jpg | https://cdn.productimages.abb.com/9PAA00000001887_720x540.jpg
Kaufel | 534131 | NOTICE | 2 |  | 2_NOT_534131-DMMD-RF-LORA-revA0.pdf | https://search.abb.com/library/Download.aspx?DocumentID=9AKK107045A9396&LanguageCode=fr&DocumentPartId=&Action=Launch | https://search.abb.com/library/Download.aspx?DocumentID=9AKK107045A9396&LanguageCode=fr&DocumentPartId=&Action=Launch
Kaufel | 534131 | FICHE | 1 |  | FICHE_534131_1 | https://new.abb.com/products/7TCA097010R0241 | https://new.abb.com/products/fr/7TCA097010R0241?printout
Kaufel | 534140 | ARGU | 1 | Détecteur Avertisseur Autonome de Fumée - Radio Fréquence - Pile Lithium - Technologie brevetée - Autonomie 10 ans - Possibilité de connecter 10 DAAF RF maxi - Dimensions en mm - Diamètre:110 / H:61 - Connection possible avec AI T4 P + DMMD - RF pour détection en zone sensible
Kaufel | 534140 | NOTICE | 1 |  | 1_FP_DAAF_RF.pdf | https://search.abb.com/library/Download.aspx?DocumentID=9AKK107045A5572&LanguageCode=fr&DocumentPartId=&Action=Launch | https://search.abb.com/library/Download.aspx?DocumentID=9AKK107045A5572&LanguageCode=fr&DocumentPartId=&Action=Launch
Kaufel | 534140 | PHOTOBD | 1 |  | 1_PHOTOBD_534140 | https://cdn.productimages.abb.com/9PAA00000001883_720x540.jpg | https://cdn.productimages.abb.com/9PAA00000001883_720x540.jpg
Kaufel | 534140 | FICHE | 1 |  | FICHE_534140_1 | https://new.abb.com/products/7TCA097010R0068 | https://new.abb.com/products/fr/7TCA097010R0068?printout
Kaufel | 534150 | NOTICE | 1 |  | 1_FP_DAAF_Pile_Lithium.pdf | https://search.abb.com/library/Download.aspx?DocumentID=9AKK107045A5573&LanguageCode=fr&DocumentPartId=&Action=Launch | https://search.abb.com/library/Download.aspx?DocumentID=9AKK107045A5573&LanguageCode=fr&DocumentPartId=&Action=Launch
Kaufel | 534150 | PHOTOBD | 1 |  | 1_PHOTOBD_534150 | https://cdn.productimages.abb.com/9PAA00000001883_720x540.jpg | https://cdn.productimages.abb.com/9PAA00000001883_720x540.jpg
Kaufel | 534150 | FICHE | 1 |  | FICHE_534150_1 | https://new.abb.com/products/7TCA097010R0069 | https://new.abb.com/products/fr/7TCA097010R0069?printout
Kaufel | 534500 | ARGU | 1 | PACK Alarmes Incendie Type 4 avec AI 1B T4 + 2 DMMD + 1 DSC T4 - Centrale principale Type 4 - 1 Boucle - Conso : 18W - Coffret ABS Blanc - IP42 IK07 - Déclencheur manuel Rouge - avec clé - IP44 IK07 - Conforme NF EN 54-11 - Diffuseur sonore conventionnel - Alimen. : 9 à 55VCC - Coffret ABS Blanc - IP42 IK07
Kaufel | 534500 | ARGUG | 1 | Retrouvez les centrales et périphériques d'alarme incendie de typer 4 filaire
Kaufel | 534500 | NOTICE | 1 |  | 1_PACK_ALARMES_INCENDIE.pdf | https://search.abb.com/library/Download.aspx?DocumentID=9AKK107045A5084&LanguageCode=fr&DocumentPartId=&Action=Launch | https://search.abb.com/library/Download.aspx?DocumentID=9AKK107045A5084&LanguageCode=fr&DocumentPartId=&Action=Launch
Kaufel | 534500 | PHOTOBD | 1 |  | 1_PHOTOBD_534500 | https://cdn.productimages.abb.com/9PAA00000001903_720x540.jpg | https://cdn.productimages.abb.com/9PAA00000001903_720x540.jpg
Kaufel | 534500 | FICHE | 1 |  | FICHE_534500_1 | https://new.abb.com/products/7TCA097010R0070 | https://new.abb.com/products/fr/7TCA097010R0070?printout
Kaufel | 535111 | PHOTOBD | 1 |  | 1_PHOTOBD_535111 | https://cdn.productimages.abb.com/9PAA00000001885_720x540.jpg | https://cdn.productimages.abb.com/9PAA00000001885_720x540.jpg
Kaufel | 535111 | FICHE | 1 |  | FICHE_535111_1 | https://new.abb.com/products/7TCA097010R0073 | https://new.abb.com/products/fr/7TCA097010R0073?printout
Kaufel | 535112 | NOTICE | 1 |  | 1_FP_Detecteur_Fumee_OF_TH.pdf | https://search.abb.com/library/Download.aspx?DocumentID=9AKK107045A5574&LanguageCode=fr&DocumentPartId=&Action=Launch | https://search.abb.com/library/Download.aspx?DocumentID=9AKK107045A5574&LanguageCode=fr&DocumentPartId=&Action=Launch
Kaufel | 535112 | PHOTOBD | 1 |  | 1_PHOTOBD_535112 | https://cdn.productimages.abb.com/3BSE066200_720x540.jpg | https://cdn.productimages.abb.com/3BSE066200_720x540.jpg
Kaufel | 535112 | FICHE | 1 |  | FICHE_535112_1 | https://new.abb.com/products/7TCA097010R0074 | https://new.abb.com/products/fr/7TCA097010R0074?printout
Kaufel | 535130 | ARGU | 1 | Déclencheur manuel à membrane déformable - Pour fonction Désenfumage - Boitier de commande manuelle rouge - avec clé - IP44 IK07 - Certifié NF - Dimensions en mm (Lxlxh) : 100x100x60 - Associable uniquement avec les nouveaux DAD NS / S (Code 535 20 ou 535 201)
Kaufel | 535130 | PHOTOBD | 1 |  | 1_PHOTOBD_535130 | https://cdn.productimages.abb.com/9PAA00000001889_720x540.jpg | https://cdn.productimages.abb.com/9PAA00000001889_720x540.jpg
Kaufel | 535130 | FICHE | 1 |  | FICHE_535130_1 | https://new.abb.com/products/7TCA097010R0208 | https://new.abb.com/products/fr/7TCA097010R0208?printout
Kaufel | 535131 | ARGU | 1 | Déclencheur manuel à membrane déformable - Pour fonction Compartimentage - Boitier de commande manuelle rouge - avec clé - IP44 IK07 - Certifié NF - Dimensions en mm (Lxlxh) : 100x100x60 - Remplace l'ancien déclencheur DMMD Vert (code 534 115)
Kaufel | 535131 | PHOTOBD | 1 |  | 1_PHOTOBD_535131 | https://cdn.productimages.abb.com/9PAA00000001888_720x540.jpg | https://cdn.productimages.abb.com/9PAA00000001888_720x540.jpg
Kaufel | 535131 | FICHE | 1 |  | FICHE_535131_1 | https://new.abb.com/products/7TCA097010R0078 | https://new.abb.com/products/fr/7TCA097010R0078?printout
Kaufel | 535200 | NOTICE | 1 |  | 1_FP_Produits de detection.pdf | https://search.abb.com/library/Download.aspx?DocumentID=9AKK107045A5575&LanguageCode=fr&DocumentPartId=&Action=Launch | https://search.abb.com/library/Download.aspx?DocumentID=9AKK107045A5575&LanguageCode=fr&DocumentPartId=&Action=Launch
Kaufel | 535200 | PHOTOBD | 1 |  | 1_PHOTOBD_535200 | https://cdn.productimages.abb.com/9PAA00000001884_720x540.jpg | https://cdn.productimages.abb.com/9PAA00000001884_720x540.jpg
Kaufel | 535200 | NOTICE | 2 |  | 2_NOT_DAD_S.pdf | https://search.abb.com/library/Download.aspx?DocumentID=9AKK107045A5577&LanguageCode=fr&DocumentPartId=&Action=Launch | https://search.abb.com/library/Download.aspx?DocumentID=9AKK107045A5577&LanguageCode=fr&DocumentPartId=&Action=Launch
Kaufel | 535200 | FICHE | 1 |  | FICHE_535200_1 | https://new.abb.com/products/7TCA097010R0079 | https://new.abb.com/products/fr/7TCA097010R0079?printout
Kaufel | 535211 | ARGUG | 1 | Retrouvez les centrales et périphériques d'alarme incendie de typer 2b
Kaufel | 535211 | NOTICE | 1 |  | 1_DMMD_ET_ROUGE.pdf | https://search.abb.com/library/Download.aspx?DocumentID=9AKK107045A5095&LanguageCode=fr&DocumentPartId=&Action=Launch | https://search.abb.com/library/Download.aspx?DocumentID=9AKK107045A5095&LanguageCode=fr&DocumentPartId=&Action=Launch
Kaufel | 535211 | PHOTOBD | 1 |  | 1_PHOTOBD_535211 | https://cdn.productimages.abb.com/9PAA00000001886_720x540.jpg | https://cdn.productimages.abb.com/9PAA00000001886_720x540.jpg
Kaufel | 535211 | FICHE | 1 |  | FICHE_535211_1 | https://new.abb.com/products/7TCA097010R0081 | https://new.abb.com/products/fr/7TCA097010R0081?printout
Kaufel | 535212 | ARGUG | 1 | Retrouvez les centrales et périphériques d'alarme incendie de typer 4 filaire
Kaufel | 535212 | NOTICE | 1 |  | 1_FP_Diffuseur_Sonore_Conventionnel_DSAF_ET.pdf | https://search.abb.com/library/Download.aspx?DocumentID=9AKK107046A3013&LanguageCode=fr&DocumentPartId=&Action=Launch | https://search.abb.com/library/Download.aspx?DocumentID=9AKK107046A3013&LanguageCode=fr&DocumentPartId=&Action=Launch
Kaufel | 535212 | PHOTOBD | 1 |  | 1_PHOTOBD_535212 | https://cdn.productimages.abb.com/9PAA00000001900_720x540.jpg | https://cdn.productimages.abb.com/9PAA00000001900_720x540.jpg
Kaufel | 535212 | NOTICE | 2 |  | 2_141NTC119-01.pdf | https://search.abb.com/library/Download.aspx?DocumentID=9AKK107046A3014&LanguageCode=fr&DocumentPartId=&Action=Launch | https://search.abb.com/library/Download.aspx?DocumentID=9AKK107046A3014&LanguageCode=fr&DocumentPartId=&Action=Launch
Kaufel | 535212 | FICHE | 1 |  | FICHE_535212_1 | https://new.abb.com/products/7TCA097010R0082 | https://new.abb.com/products/fr/7TCA097010R0082?printout
Kaufel | 540000 | PHOTOBD | 1 |  | 1_PHOTOBD_540000 | https://cdn.productimages.abb.com/3BSE066200_720x540.jpg | https://cdn.productimages.abb.com/3BSE066200_720x540.jpg
Kaufel | 540000 | FICHE | 1 |  | FICHE_540000_1 | https://new.abb.com/products/7TCA091380R0071 | https://new.abb.com/products/fr/7TCA091380R0071?printout
Kaufel | 540007 | NOTICE | 1 |  | 1_FP_AI_T4_DMMD_RF_LoRa.pdf | https://search.abb.com/library/Download.aspx?DocumentID=9AKK107045A9359&LanguageCode=fr&DocumentPartId=&Action=Launch | https://search.abb.com/library/Download.aspx?DocumentID=9AKK107045A9359&LanguageCode=fr&DocumentPartId=&Action=Launch
Kaufel | 540007 | PHOTOBD | 1 |  | 1_PHOTOBD_540007 | https://cdn.productimages.abb.com/9PAA00000052107_720x540.png | https://cdn.productimages.abb.com/9PAA00000052107_720x540.png
Kaufel | 540007 | FICHE | 1 |  | FICHE_540007_1 | https://new.abb.com/products/7TCA091380R0075 | https://new.abb.com/products/fr/7TCA091380R0075?printout
Kaufel | 540013 | PHOTOBD | 1 |  | 1_PHOTOBD_540013 | https://cdn.productimages.abb.com/3BSE066200_720x540.jpg | https://cdn.productimages.abb.com/3BSE066200_720x540.jpg
Kaufel | 540013 | FICHE | 1 |  | FICHE_540013_1 | https://new.abb.com/products/7TCA091380R0076 | https://new.abb.com/products/fr/7TCA091380R0076?printout
Kaufel | 611110K | ARGUG | 1 | Une gamme complète et facile à installer La gamme Primo3 est la plus large de notre catalogue, disposant de nombreuses fonctionnalités et possibilités de montage. Une gamme donc robuste et complète. Certifié NF Environnement démarche volontaire garantissant l'atteinte d'exigences de recyclabilité, de réparabilité et de durabilité
Kaufel | 611110K | PHOTOBD | 1 |  | 1_PHOTOBD_611110K | https://cdn.productimages.abb.com/kaufel_primo3_BACF_720x540.jpg | https://cdn.productimages.abb.com/kaufel_primo3_BACF_720x540.jpg
Kaufel | 611110K | NOTICE | 1 |  | 1_Primo3_BACF.pdf | https://search.abb.com/library/Download.aspx?DocumentID=9AKK107045A0898&LanguageCode=fr&DocumentPartId=&Action=Launch | https://search.abb.com/library/Download.aspx?DocumentID=9AKK107045A0898&LanguageCode=fr&DocumentPartId=&Action=Launch
Kaufel | 611110K | NOTICE | 2 |  | 2_NOT_PRIMO3_BACF.pdf | https://search.abb.com/library/Download.aspx?DocumentID=9AKK107045A0944&LanguageCode=fr&DocumentPartId=&Action=Launch | https://search.abb.com/library/Download.aspx?DocumentID=9AKK107045A0944&LanguageCode=fr&DocumentPartId=&Action=Launch
Kaufel | 611110K | FICHE | 1 |  | FICHE_611110K_1 | https://new.abb.com/products/7TCA091710R0001 | https://new.abb.com/products/fr/7TCA091710R0001?printout
Kaufel | 612100 | ARGUG | 1 | La gamme EDF est notre interprétation de ce que le bloc portatif doit être. Ergonomique, simple d’utilisation et de maintenance. Double fonction : BAES ou BAPI.
Kaufel | 612100 | NOTICE | 1 |  | 1_Fiche_Produit_Bloc_portatif_EDF_100L.pdf | https://search.abb.com/library/Download.aspx?DocumentID=9AKK107045A1401&LanguageCode=fr&DocumentPartId=&Action=Launch | https://search.abb.com/library/Download.aspx?DocumentID=9AKK107045A1401&LanguageCode=fr&DocumentPartId=&Action=Launch
Kaufel | 612100 | PHOTOBD | 1 |  | 1_PHOTOBD_612100 | https://cdn.productimages.abb.com/kaufel_edf_100l_720x540.jpg | https://cdn.productimages.abb.com/kaufel_edf_100l_720x540.jpg
Kaufel | 612100 | NOTICE | 2 |  | 2_NOTICE_TECHNIQUE _EDF100.pdf | https://search.abb.com/library/Download.aspx?DocumentID=9AKK107045A1402&LanguageCode=fr&DocumentPartId=&Action=Launch | https://search.abb.com/library/Download.aspx?DocumentID=9AKK107045A1402&LanguageCode=fr&DocumentPartId=&Action=Launch
Kaufel | 612100 | FICHE | 1 |  | FICHE_612100_1 | https://new.abb.com/products/7TCA091150R0029 | https://new.abb.com/products/fr/7TCA091150R0029?printout
Kaufel | 612105 | ARGU | 1 | Bloc Autonome Portatif d'Intervention étanche - Leds - 45lm/100lm 3h/1h - NP - IP65/IK10 - Configurable en version BAPI ou BAES - Livré avec support, cordon d'alimentation et bandoulière - Garantie 1 an - Dimensions en mm (Lxlxh) : 240x136x61
Kaufel | 612105 | ARGUG | 1 | La gamme EDF est notre interprétation de ce que le bloc portatif doit être. Ergonomique, simple d’utilisation et de maintenance. Double fonction : BAES ou BAPI.
Kaufel | 612105 | NOTICE | 1 |  | 1_Fiche_Produit_Bloc_portatif_EDF_100L.pdf | https://search.abb.com/library/Download.aspx?DocumentID=9AKK107045A1401&LanguageCode=fr&DocumentPartId=&Action=Launch | https://search.abb.com/library/Download.aspx?DocumentID=9AKK107045A1401&LanguageCode=fr&DocumentPartId=&Action=Launch
Kaufel | 612105 | PHOTOBD | 1 |  | 1_PHOTOBD_612105 | https://cdn.productimages.abb.com/kaufel_edf_100l_720x540.jpg | https://cdn.productimages.abb.com/kaufel_edf_100l_720x540.jpg
Kaufel | 612105 | NOTICE | 2 |  | 2_NOTICE_TECHNIQUE _EDF100.pdf | https://search.abb.com/library/Download.aspx?DocumentID=9AKK107045A1402&LanguageCode=fr&DocumentPartId=&Action=Launch | https://search.abb.com/library/Download.aspx?DocumentID=9AKK107045A1402&LanguageCode=fr&DocumentPartId=&Action=Launch
Kaufel | 612105 | FICHE | 1 |  | FICHE_612105_1 | https://new.abb.com/products/7TCA091150R0030 | https://new.abb.com/products/fr/7TCA091150R0030?printout
Kaufel | 621000 | ARGU | 1 | Boitier de télécommande pour fonction et gamme Visibilité + - Système "Plug & Play" - Sans programmation - Bornier pour contact alarme incendie - Associable obligatoirement avec une télécommande en mode BAES - Dimensions en mm (Lxlxh) : 70x60x90
Kaufel | 621000 | NOTICE | 1 |  | 1_NOT_TELECOMMANDE_BT_V_PLUS.pdf | https://search.abb.com/library/Download.aspx?DocumentID=9AKK107680A4093&LanguageCode=fr&DocumentPartId=&Action=Launch | https://search.abb.com/library/Download.aspx?DocumentID=9AKK107680A4093&LanguageCode=fr&DocumentPartId=&Action=Launch
Kaufel | 621000 | PHOTOBD | 1 |  | 1_PHOTOBD_621000 | https://cdn.productimages.abb.com/9PAA00000048612_720x540.jpg | https://cdn.productimages.abb.com/9PAA00000048612_720x540.jpg
Kaufel | 621000 | FICHE | 1 |  | FICHE_621000_1 | https://new.abb.com/products/7TCA307030R0032 | https://new.abb.com/products/fr/7TCA307030R0032?printout
Kaufel | 621100 | ARGU | 1 | Boitier de télécommande pour fonction spécifique "Locaux à sommeil" - Système "Plug & Play" - Sans programmation - Bornier pour contact alarme incendie - Associable obligatoirement avec une télécommande en mode BAES - Dimensions en mm (Lxlxh) : 70x60x90
Kaufel | 621100 | PHOTOBD | 1 |  | 1_PHOTOBD_621100 | https://cdn.productimages.abb.com/3BSE066200_720x540.jpg | https://cdn.productimages.abb.com/3BSE066200_720x540.jpg
Kaufel | 621100 | FICHE | 1 |  | FICHE_621100_1 | https://new.abb.com/products/7TCA307030R0030 | https://new.abb.com/products/fr/7TCA307030R0030?printout
Kaufel | 621201 | NOTICE | 1 |  | 1_Fiche_Produit_BT_12V.pdf | https://search.abb.com/library/Download.aspx?DocumentID=9AKK107045A4403&LanguageCode=fr&DocumentPartId=&Action=Launch | https://search.abb.com/library/Download.aspx?DocumentID=9AKK107045A4403&LanguageCode=fr&DocumentPartId=&Action=Launch
Kaufel | 621201 | PHOTOBD | 1 |  | 1_PHOTOBD_621201 | https://cdn.productimages.abb.com/9PAA00000048611_720x540.jpg | https://cdn.productimages.abb.com/9PAA00000048611_720x540.jpg
Kaufel | 621201 | NOTICE | 2 |  | 2_Notice_BT_12V_141NTC210_IND04.pdf | https://search.abb.com/library/Download.aspx?DocumentID=9AKK107045A4405&LanguageCode=fr&DocumentPartId=&Action=Launch | https://search.abb.com/library/Download.aspx?DocumentID=9AKK107045A4405&LanguageCode=fr&DocumentPartId=&Action=Launch
Kaufel | 621201 | FICHE | 1 |  | FICHE_621201_1 | https://new.abb.com/products/7TCA091350R2147 | https://new.abb.com/products/fr/7TCA091350R2147?printout
Kaufel | 621500 | NOTICE | 1 |  | 1_Fiche_Produit_BT_5F.pdf | https://search.abb.com/library/Download.aspx?DocumentID=9AKK107045A4407&LanguageCode=fr&DocumentPartId=&Action=Launch | https://search.abb.com/library/Download.aspx?DocumentID=9AKK107045A4407&LanguageCode=fr&DocumentPartId=&Action=Launch
Kaufel | 621500 | PHOTOBD | 1 |  | 1_PHOTOBD_621500 | https://cdn.productimages.abb.com/9PAA00000048614_720x540.jpg | https://cdn.productimages.abb.com/9PAA00000048614_720x540.jpg
Kaufel | 621500 | NOTICE | 2 |  | 2_NOT_141NTC168_IND05 BT 5F.pdf | https://search.abb.com/library/Download.aspx?DocumentID=9AKK107045A4406&LanguageCode=fr&DocumentPartId=&Action=Launch | https://search.abb.com/library/Download.aspx?DocumentID=9AKK107045A4406&LanguageCode=fr&DocumentPartId=&Action=Launch
Kaufel | 621500 | FICHE | 1 |  | FICHE_621500_1 | https://new.abb.com/products/7TCA091830R0011 | https://new.abb.com/products/fr/7TCA091830R0011?printout
Kaufel | 624000 | NOTICE | 1 |  | 1_Fiche_Produit_BT_4000.pdf | https://search.abb.com/library/Download.aspx?DocumentID=9AKK107045A4408&LanguageCode=fr&DocumentPartId=&Action=Launch | https://search.abb.com/library/Download.aspx?DocumentID=9AKK107045A4408&LanguageCode=fr&DocumentPartId=&Action=Launch
Kaufel | 624000 | PHOTOBD | 1 |  | 1_PHOTOBD_624000 | https://cdn.productimages.abb.com/9PAA00000048613_720x540.jpg | https://cdn.productimages.abb.com/9PAA00000048613_720x540.jpg
Kaufel | 624000 | NOTICE | 2 |  | 2_NOT_141NTC046_IND07_BT 4000.pdf | https://search.abb.com/library/Download.aspx?DocumentID=9AKK107045A4404&LanguageCode=fr&DocumentPartId=&Action=Launch | https://search.abb.com/library/Download.aspx?DocumentID=9AKK107045A4404&LanguageCode=fr&DocumentPartId=&Action=Launch
Kaufel | 624000 | FICHE | 1 |  | FICHE_624000_1 | https://new.abb.com/products/7TCA091350R2148 | https://new.abb.com/products/fr/7TCA091350R2148?printout
Kaufel | 642000K | ARGUG | 1 | Notre gamme d'accessoire BAES & LSC regroupe l'ensemble des références communes de nos blocs et luminaires. Platine encastrable, porte drapeau, grille IK10….
Kaufel | 642000K | PHOTOBD | 1 |  | 1_PHOTOBD_642000K | https://cdn.productimages.abb.com/kaufel_primo3_plaque_de_renovati_400x400.jpg | https://cdn.productimages.abb.com/kaufel_primo3_plaque_de_renovati_400x400.jpg
Kaufel | 642000K | FICHE | 1 |  | FICHE_642000K_1 | https://new.abb.com/products/7TCA091830R0052 | https://new.abb.com/products/fr/7TCA091830R0052?printout
Kaufel | 642001K | ARGUG | 1 | Une gamme complète et facile à installer La gamme Primo3 est la plus large de notre catalogue, disposant de nombreuses fonctionnalités et possibilités de montage. Une gamme donc robuste et complète. Certifié NF Environnement démarche volontaire garantissant l'atteinte d'exigences de recyclabilité, de réparabilité et de durabilité
Kaufel | 642001K | PHOTOBD | 1 |  | 1_PHOTOBD_642001K | https://cdn.productimages.abb.com/kaufel_primo3_plaque_de_renovati_400x400.jpg | https://cdn.productimages.abb.com/kaufel_primo3_plaque_de_renovati_400x400.jpg
Kaufel | 642001K | FICHE | 1 |  | FICHE_642001K_1 | https://new.abb.com/products/7TCA091830R0063 | https://new.abb.com/products/fr/7TCA091830R0063?printout
Kaufel | 642015 | ARGUG | 1 | Notre gamme d'accessoire BAES & LSC regroupe l'ensemble des références communes de nos blocs et luminaires. Platine encastrable, porte drapeau, grille IK10….
Kaufel | 642015 | NOTICE | 1 |  | 1_Accessoires_Primo3.pdf | https://search.abb.com/library/Download.aspx?DocumentID=9AKK107045A1362&LanguageCode=fr&DocumentPartId=&Action=Launch | https://search.abb.com/library/Download.aspx?DocumentID=9AKK107045A1362&LanguageCode=fr&DocumentPartId=&Action=Launch
Kaufel | 642015 | PHOTOBD | 1 |  | 1_PHOTOBD_642015 | https://cdn.productimages.abb.com/9PAA00000001894_720x540.jpg | https://cdn.productimages.abb.com/9PAA00000001894_720x540.jpg
Kaufel | 642015 | FICHE | 1 |  | FICHE_642015_1 | https://new.abb.com/products/7TCA091360R0483 | https://new.abb.com/products/fr/7TCA091360R0483?printout
Kaufel | 642102 | ARGUG | 1 | Notre gamme d'accessoire BAES & LSC regroupe l'ensemble des références communes de nos blocs et luminaires. Platine encastrable, porte drapeau, grille IK10….
Kaufel | 642102 | NOTICE | 1 |  | 1_Accessoires_Primo3.pdf | https://search.abb.com/library/Download.aspx?DocumentID=9AKK107045A1362&LanguageCode=fr&DocumentPartId=&Action=Launch | https://search.abb.com/library/Download.aspx?DocumentID=9AKK107045A1362&LanguageCode=fr&DocumentPartId=&Action=Launch
Kaufel | 642102 | PHOTOBD | 1 |  | 1_PHOTOBD_642102 | https://cdn.productimages.abb.com/9PAA00000001907_720x540.jpg | https://cdn.productimages.abb.com/9PAA00000001907_720x540.jpg
Kaufel | 642102 | FICHE | 1 |  | FICHE_642102_1 | https://new.abb.com/products/7TCA091360R0485 | https://new.abb.com/products/fr/7TCA091360R0485?printout
Kaufel | 642202 | ARGUG | 1 | Notre gamme d'accessoire BAES & LSC regroupe l'ensemble des références communes de nos blocs et luminaires. Platine encastrable, porte drapeau, grille IK10….
Kaufel | 642202 | NOTICE | 1 |  | 1_Accessoires_PrimEvo.pdf | https://search.abb.com/library/Download.aspx?DocumentID=9AKK107045A1313&LanguageCode=fr&DocumentPartId=&Action=Launch | https://search.abb.com/library/Download.aspx?DocumentID=9AKK107045A1313&LanguageCode=fr&DocumentPartId=&Action=Launch
Kaufel | 642202 | PHOTOBD | 1 |  | 1_PHOTOBD_642202 | https://cdn.productimages.abb.com/9PAA00000001906_720x540.jpg | https://cdn.productimages.abb.com/9PAA00000001906_720x540.jpg
Kaufel | 642202 | FICHE | 1 |  | FICHE_642202_1 | https://new.abb.com/products/7TCA091360R0486 | https://new.abb.com/products/fr/7TCA091360R0486?printout
Kaufel | 642202K | ARGUG | 1 | Une gamme complète et facile à installer La gamme Primo3 est la plus large de notre catalogue, disposant de nombreuses fonctionnalités et possibilités de montage. Une gamme donc robuste et complète. Certifié NF Environnement démarche volontaire garantissant l'atteinte d'exigences de recyclabilité, de réparabilité et de durabilité
Kaufel | 642202K | NOTICE | 1 |  | 1_Accessoires_Primo3.pdf | https://search.abb.com/library/Download.aspx?DocumentID=9AKK107045A1362&LanguageCode=fr&DocumentPartId=&Action=Launch | https://search.abb.com/library/Download.aspx?DocumentID=9AKK107045A1362&LanguageCode=fr&DocumentPartId=&Action=Launch
Kaufel | 642202K | PHOTOBD | 1 |  | 1_PHOTOBD_642202K | https://cdn.productimages.abb.com/kaufel_primo3_habitation_encastr_400x400.jpg | https://cdn.productimages.abb.com/kaufel_primo3_habitation_encastr_400x400.jpg
Kaufel | 642202K | NOTICE | 2 |  | 2_NOTICE_KIT_ENCASTREMENT.pdf | https://search.abb.com/library/Download.aspx?DocumentID=9AKK107045A0942&LanguageCode=fr&DocumentPartId=&Action=Launch | https://search.abb.com/library/Download.aspx?DocumentID=9AKK107045A0942&LanguageCode=fr&DocumentPartId=&Action=Launch
Kaufel | 642202K | FICHE | 1 |  | FICHE_642202K_1 | https://new.abb.com/products/7TCA091830R0053 | https://new.abb.com/products/fr/7TCA091830R0053?printout
Kaufel | 650000 | ARGU | 1 | Platine en matière INOX 304L - Idéal pour fixation difficile via feuillard - Pour solidarier plusieurs ALTILED lors de suspension ou fixation sur IPN (par ex.) - Dimensions en mm (Lxlxh) : 139x101x6 - Fourni avec 8 vis - Pour enveloppe ALTILED
Kaufel | 650000 | ARGUG | 1 | Notre gamme d'accessoire BAES & LSC regroupe l'ensemble des références communes de nos blocs et luminaires. Platine encastrable, porte drapeau, grille IK10….
Kaufel | 650000 | NOTICE | 1 |  | 1_Kaufel_France_NOT_MONTAGE_ALTILED.pdf | https://search.abb.com/library/Download.aspx?DocumentID=9AKK106930A7443&LanguageCode=fr&DocumentPartId=&Action=Launch | https://search.abb.com/library/Download.aspx?DocumentID=9AKK106930A7443&LanguageCode=fr&DocumentPartId=&Action=Launch
Kaufel | 650000 | PHOTOBD | 1 |  | 1_PHOTOBD_650000 | https://cdn.productimages.abb.com/kaufel_altiled_platine_association_720x540.jpg | https://cdn.productimages.abb.com/kaufel_altiled_platine_association_720x540.jpg
Kaufel | 650000 | FICHE | 1 |  | FICHE_650000_1 | https://new.abb.com/products/7TCA091720R0075 | https://new.abb.com/products/fr/7TCA091720R0075?printout
Kaufel | 650001 | ARGUG | 1 | Forte puissance pour tous les environnements Kaufel a développé la gamme Altiled afin de répondre aux besoins et contraintes des installateurs tout en facilitant leur quotidien. Kaufel bouscule les standards avec cette nouvelle solution car elle convient parfaitement aux environnements.
Kaufel | 650001 | PHOTOBD | 1 |  | 1_PHOTOBD_650001 | https://cdn.productimages.abb.com/9PAA00000001870_400x400.jpg | https://cdn.productimages.abb.com/9PAA00000001870_400x400.jpg
Kaufel | 650001 | FICHE | 1 |  | FICHE_650001_1 | https://new.abb.com/products/7TCA091720R0089 | https://new.abb.com/products/fr/7TCA091720R0089?printout
Kaufel | 652008 | ARGUG | 1 | L’innovation qui transforme l’éclairage de sécurité en véritable intégration harmonieuse. Avec son enjoliveur ultra plat et son module électronique encastré (Ø 67mm), BrioSpot révolutionne l’éclairage de sécurité en garantissant une intégration parfaite et respectueuse du concept architectural: Restaurants, hôtels, bureaux, centre commerciaux, musées... Pensé pour être installé très rapidement et très facilement, BrioSpot répond aux dernières tendances des bâtiments tertiaires et résidentiels grâce à une personnalisation retardée.
Kaufel | 652008 | NOTICE | 1 |  | 1_Accessoires_BRIOPLUS_BRIOECO3.pdf | https://search.abb.com/library/Download.aspx?DocumentID=9AKK107045A0260&LanguageCode=fr&DocumentPartId=&Action=Launch | https://search.abb.com/library/Download.aspx?DocumentID=9AKK107045A0260&LanguageCode=fr&DocumentPartId=&Action=Launch
Kaufel | 652008 | PHOTOBD | 1 |  | 1_PHOTOBD_652008 | https://cdn.productimages.abb.com/3BSE066200_720x540.jpg | https://cdn.productimages.abb.com/3BSE066200_720x540.jpg
Kaufel | 652008 | FICHE | 1 |  | FICHE_652008_1 | https://new.abb.com/products/7TCA091430R0874 | https://new.abb.com/products/fr/7TCA091430R0874?printout
Kaufel | 652009 | ARGUG | 1 | BrioSpot S - la gamme saillie
Kaufel | 652009 | FICHE | 1 |  | FICHE_652009_1 | https://new.abb.com/products/652009 | https://new.abb.com/products/fr/652009?printout
Kaufel | 652010 | ARGUG | 1 | BrioSpot S - la gamme saillie
Kaufel | 652010 | FICHE | 1 |  | FICHE_652010_1 | https://new.abb.com/products/652010 | https://new.abb.com/products/fr/652010?printout
Kaufel | 660000 | ARGUG | 1 | Notre gamme d'accessoire BAES & LSC regroupe l'ensemble des références communes de nos blocs et luminaires. Platine encastrable, porte drapeau, grille IK10….
Kaufel | 660000 | NOTICE | 1 |  | 1_Accessoires_BRIOPLUS_BRIOECO3.pdf | https://search.abb.com/library/Download.aspx?DocumentID=9AKK107045A0260&LanguageCode=fr&DocumentPartId=&Action=Launch | https://search.abb.com/library/Download.aspx?DocumentID=9AKK107045A0260&LanguageCode=fr&DocumentPartId=&Action=Launch
Kaufel | 660000 | PHOTOBD | 1 |  | 1_PHOTOBD_660000 | https://cdn.productimages.abb.com/9PAA00000001879_720x540.jpg | https://cdn.productimages.abb.com/9PAA00000001879_720x540.jpg
Kaufel | 660000 | NOTICE | 2 |  | 2_NOT_ACCESSOIRES_BRIO_PLUS_BRIO_ECO.pdf | https://search.abb.com/library/Download.aspx?DocumentID=9AKK106930A9082&LanguageCode=fr&DocumentPartId=&Action=Launch | https://search.abb.com/library/Download.aspx?DocumentID=9AKK106930A9082&LanguageCode=fr&DocumentPartId=&Action=Launch
Kaufel | 660000 | FICHE | 1 |  | FICHE_660000_1 | https://new.abb.com/products/7TCA091350R2174 | https://new.abb.com/products/fr/7TCA091350R2174?printout
Kaufel | 660001 | ARGU | 1 | Platine encastrement + Collerette de finition blanc - Dimensions encas. 224x125x50 mm - Equipé d'un porte-étiquette avec 2 étiquettes réglementaires, modulables et clippables - Dimensions en mm (Lxlxh) : 240x155x150 - Pose plafond/murale - Pour enveloppe BRIO+ (ET) / BRIO ECO3 (ET)
Kaufel | 660001 | ARGUG | 1 | Notre gamme d'accessoire BAES & LSC regroupe l'ensemble des références communes de nos blocs et luminaires. Platine encastrable, porte drapeau, grille IK10….
Kaufel | 660001 | NOTICE | 1 |  | 1_Accessoires_BRIOPLUS_BRIOECO3.pdf | https://search.abb.com/library/Download.aspx?DocumentID=9AKK107045A0260&LanguageCode=fr&DocumentPartId=&Action=Launch | https://search.abb.com/library/Download.aspx?DocumentID=9AKK107045A0260&LanguageCode=fr&DocumentPartId=&Action=Launch
Kaufel | 660001 | PHOTOBD | 1 |  | 1_PHOTOBD_660001 | https://cdn.productimages.abb.com/9PAA00000022157_400x400.jpg | https://cdn.productimages.abb.com/9PAA00000022157_400x400.jpg
Kaufel | 660001 | NOTICE | 2 |  | 2_NOT_ACCESSOIRES_BRIO_PLUS_BRIO_ECO.pdf | https://search.abb.com/library/Download.aspx?DocumentID=9AKK106930A9082&LanguageCode=fr&DocumentPartId=&Action=Launch | https://search.abb.com/library/Download.aspx?DocumentID=9AKK106930A9082&LanguageCode=fr&DocumentPartId=&Action=Launch
Kaufel | 660001 | FICHE | 1 |  | FICHE_660001_1 | https://new.abb.com/products/7TCA091360R0494 | https://new.abb.com/products/fr/7TCA091360R0494?printout
Kaufel | 660002 | ARGU | 1 | Platine encastrement + Collerette de finition grise - Dimensions encas. 224x125x50 mm - Equipé d'un porte-étiquette avec 2 étiquettes réglementaires, modulables et clippables - Dimensions en mm (Lxlxh) : 240x155x150 - Pose plafond/murale - Pour enveloppe BRIO+ (ET) / BRIO ECO3 (ET)
Kaufel | 660002 | ARGUG | 1 | Notre gamme d'accessoire BAES & LSC regroupe l'ensemble des références communes de nos blocs et luminaires. Platine encastrable, porte drapeau, grille IK10….
Kaufel | 660002 | NOTICE | 1 |  | 1_Accessoires_BRIOPLUS_BRIOECO3.pdf | https://search.abb.com/library/Download.aspx?DocumentID=9AKK107045A0260&LanguageCode=fr&DocumentPartId=&Action=Launch | https://search.abb.com/library/Download.aspx?DocumentID=9AKK107045A0260&LanguageCode=fr&DocumentPartId=&Action=Launch
Kaufel | 660002 | PHOTOBD | 1 |  | 1_PHOTOBD_660002 | https://cdn.productimages.abb.com/9PAA00000001902_720x540.jpg | https://cdn.productimages.abb.com/9PAA00000001902_720x540.jpg
Kaufel | 660002 | NOTICE | 2 |  | 2_NOT_ACCESSOIRES_BRIO_PLUS_BRIO_ECO.pdf | https://search.abb.com/library/Download.aspx?DocumentID=9AKK106930A9082&LanguageCode=fr&DocumentPartId=&Action=Launch | https://search.abb.com/library/Download.aspx?DocumentID=9AKK106930A9082&LanguageCode=fr&DocumentPartId=&Action=Launch
Kaufel | 660002 | FICHE | 1 |  | FICHE_660002_1 | https://new.abb.com/products/7TCA091360R0495 | https://new.abb.com/products/fr/7TCA091360R0495?printout
Kaufel | 660003 | ARGU | 1 | Platine encastrement + Collerette de finition noire - Dimensions encas. 224x125x50 mm - Equipé d'un porte-étiquette avec 2 étiquettes réglementaires, modulables et clippables - Dimensions en mm (Lxlxh) : 240x155x150 - Pose plafond/murale - Pour enveloppe BRIO+ (ET) / BRIO ECO3 (ET)
Kaufel | 660003 | ARGUG | 1 | Notre gamme d'accessoire BAES & LSC regroupe l'ensemble des références communes de nos blocs et luminaires. Platine encastrable, porte drapeau, grille IK10….
Kaufel | 660003 | NOTICE | 1 |  | 1_Accessoires_BRIOPLUS_BRIOECO3.pdf | https://search.abb.com/library/Download.aspx?DocumentID=9AKK107045A0260&LanguageCode=fr&DocumentPartId=&Action=Launch | https://search.abb.com/library/Download.aspx?DocumentID=9AKK107045A0260&LanguageCode=fr&DocumentPartId=&Action=Launch
Kaufel | 660003 | PHOTOBD | 1 |  | 1_PHOTOBD_660003 | https://cdn.productimages.abb.com/9PAA00000001901_720x540.jpg | https://cdn.productimages.abb.com/9PAA00000001901_720x540.jpg
Kaufel | 660003 | NOTICE | 2 |  | 2_NOT_ACCESSOIRES_BRIO_PLUS_BRIO_ECO.pdf | https://search.abb.com/library/Download.aspx?DocumentID=9AKK106930A9082&LanguageCode=fr&DocumentPartId=&Action=Launch | https://search.abb.com/library/Download.aspx?DocumentID=9AKK106930A9082&LanguageCode=fr&DocumentPartId=&Action=Launch
Kaufel | 660003 | FICHE | 1 |  | FICHE_660003_1 | https://new.abb.com/products/7TCA091360R0496 | https://new.abb.com/products/fr/7TCA091360R0496?printout
Kaufel | 660004 | ARGU | 1 | Platine encastrement - Dimensions encas. 224x125x50 mm - Pose murale ou plafond - Equipé d'un porte-étiquette avec 2 étiquettes réglementaires, modulables et clippables - Dimensions en mm (Lxlxh) : 240x152x39 - Pour enveloppe BRIO+ (ET) / BRIO ECO3 (ET)
Kaufel | 660004 | ARGUG | 1 | Notre gamme d'accessoire BAES & LSC regroupe l'ensemble des références communes de nos blocs et luminaires. Platine encastrable, porte drapeau, grille IK10….
Kaufel | 660004 | NOTICE | 1 |  | 1_Accessoires_BRIOPLUS_BRIOECO3.pdf | https://search.abb.com/library/Download.aspx?DocumentID=9AKK107045A0260&LanguageCode=fr&DocumentPartId=&Action=Launch | https://search.abb.com/library/Download.aspx?DocumentID=9AKK107045A0260&LanguageCode=fr&DocumentPartId=&Action=Launch
Kaufel | 660004 | PHOTOBD | 1 |  | 1_PHOTOBD_660004 | https://cdn.productimages.abb.com/9PAA00000052110_720x540.jpg | https://cdn.productimages.abb.com/9PAA00000052110_720x540.jpg
Kaufel | 660004 | NOTICE | 2 |  | 2_NOT_ACCESSOIRES_BRIO_PLUS_BRIO_ECO.pdf | https://search.abb.com/library/Download.aspx?DocumentID=9AKK106930A9082&LanguageCode=fr&DocumentPartId=&Action=Launch | https://search.abb.com/library/Download.aspx?DocumentID=9AKK106930A9082&LanguageCode=fr&DocumentPartId=&Action=Launch
Kaufel | 660004 | FICHE | 1 |  | FICHE_660004_1 | https://new.abb.com/products/7TCA091360R0497 | https://new.abb.com/products/fr/7TCA091360R0497?printout
Kaufel | 660005 | ARGUG | 1 | Notre gamme d'accessoire BAES & LSC regroupe l'ensemble des références communes de nos blocs et luminaires. Platine encastrable, porte drapeau, grille IK10….
Kaufel | 660005 | NOTICE | 1 |  | 1_Accessoires_BRIOPLUS_BRIOECO3.pdf | https://search.abb.com/library/Download.aspx?DocumentID=9AKK107045A0260&LanguageCode=fr&DocumentPartId=&Action=Launch | https://search.abb.com/library/Download.aspx?DocumentID=9AKK107045A0260&LanguageCode=fr&DocumentPartId=&Action=Launch
Kaufel | 660005 | PHOTOBD | 1 |  | 1_PHOTOBD_660005 | https://cdn.productimages.abb.com/9PAA00000022158_720x540.jpg | https://cdn.productimages.abb.com/9PAA00000022158_720x540.jpg
Kaufel | 660005 | NOTICE | 2 |  | 2_NOT_ACCESSOIRES_BRIO_PLUS_BRIO_ECO.pdf | https://search.abb.com/library/Download.aspx?DocumentID=9AKK106930A9082&LanguageCode=fr&DocumentPartId=&Action=Launch | https://search.abb.com/library/Download.aspx?DocumentID=9AKK106930A9082&LanguageCode=fr&DocumentPartId=&Action=Launch
Kaufel | 660005 | FICHE | 1 |  | FICHE_660005_1 | https://new.abb.com/products/7TCA091360R0498 | https://new.abb.com/products/fr/7TCA091360R0498?printout
Kaufel | 660010 | ARGU | 1 | Lot de 2 étiquettes réglementaires, modulables et clippables -> "Running man" et "flèche" - Pour enveloppe BRIO+ (ET) / BRIO ECO3 (ET) - Dimensions en mm (Lxl) : 2 x (100x100) - POUR RAPPEL : Les gammes BRIO+/ECO3 sont livrées avec ces 2 étiquettes
Kaufel | 660010 | ARGUG | 1 | Notre gamme d'accessoire BAES & LSC regroupe l'ensemble des références communes de nos blocs et luminaires. Platine encastrable, porte drapeau, grille IK10….
Kaufel | 660010 | NOTICE | 1 |  | 1_Accessoires_BRIOPLUS_BRIOECO3.pdf | https://search.abb.com/library/Download.aspx?DocumentID=9AKK107045A0260&LanguageCode=fr&DocumentPartId=&Action=Launch | https://search.abb.com/library/Download.aspx?DocumentID=9AKK107045A0260&LanguageCode=fr&DocumentPartId=&Action=Launch
Kaufel | 660010 | PHOTOBD | 1 |  | 1_PHOTOBD_660010 | https://cdn.productimages.abb.com/3BSE066200_720x540.jpg | https://cdn.productimages.abb.com/3BSE066200_720x540.jpg
Kaufel | 660010 | FICHE | 1 |  | FICHE_660010_1 | https://new.abb.com/products/7TCA091350R2175 | https://new.abb.com/products/fr/7TCA091350R2175?printout
Kaufel | 660011 | ARGUG | 1 | Notre gamme d'accessoire BAES & LSC regroupe l'ensemble des références communes de nos blocs et luminaires. Platine encastrable, porte drapeau, grille IK10….
Kaufel | 660011 | NOTICE | 1 |  | 1_Accessoires_BRIOPLUS_BRIOECO3.pdf | https://search.abb.com/library/Download.aspx?DocumentID=9AKK107045A0260&LanguageCode=fr&DocumentPartId=&Action=Launch | https://search.abb.com/library/Download.aspx?DocumentID=9AKK107045A0260&LanguageCode=fr&DocumentPartId=&Action=Launch
Kaufel | 660011 | PHOTOBD | 1 |  | 1_PHOTOBD_660011 | https://cdn.productimages.abb.com/3BSE066200_720x540.jpg | https://cdn.productimages.abb.com/3BSE066200_720x540.jpg
Kaufel | 660011 | FICHE | 1 |  | FICHE_660011_1 | https://new.abb.com/products/7TCA091350R2176 | https://new.abb.com/products/fr/7TCA091350R2176?printout
Kaufel | 660012 | ARGUG | 1 | Notre gamme d'accessoire BAES & LSC regroupe l'ensemble des références communes de nos blocs et luminaires. Platine encastrable, porte drapeau, grille IK10….
Kaufel | 660012 | NOTICE | 1 |  | 1_Accessoires_BRIOPLUS_BRIOECO3.pdf | https://search.abb.com/library/Download.aspx?DocumentID=9AKK107045A0260&LanguageCode=fr&DocumentPartId=&Action=Launch | https://search.abb.com/library/Download.aspx?DocumentID=9AKK107045A0260&LanguageCode=fr&DocumentPartId=&Action=Launch
Kaufel | 660012 | PHOTOBD | 1 |  | 1_PHOTOBD_660012 | https://cdn.productimages.abb.com/3BSE066200_720x540.jpg | https://cdn.productimages.abb.com/3BSE066200_720x540.jpg
Kaufel | 660012 | FICHE | 1 |  | FICHE_660012_1 | https://new.abb.com/products/7TCA091830R0012 | https://new.abb.com/products/fr/7TCA091830R0012?printout
Kaufel | 660020 | ARGUG | 1 | Notre gamme d'accessoire BAES & LSC regroupe l'ensemble des références communes de nos blocs et luminaires. Platine encastrable, porte drapeau, grille IK10….
Kaufel | 660020 | NOTICE | 1 |  | 1_Accessoires_BRIOPLUS_BRIOECO3.pdf | https://search.abb.com/library/Download.aspx?DocumentID=9AKK107045A0260&LanguageCode=fr&DocumentPartId=&Action=Launch | https://search.abb.com/library/Download.aspx?DocumentID=9AKK107045A0260&LanguageCode=fr&DocumentPartId=&Action=Launch
Kaufel | 660020 | PHOTOBD | 1 |  | 1_PHOTOBD_660020 | https://cdn.productimages.abb.com/3BSE066200_720x540.jpg | https://cdn.productimages.abb.com/3BSE066200_720x540.jpg
Kaufel | 660020 | FICHE | 1 |  | FICHE_660020_1 | https://new.abb.com/products/7TCA091360R0499 | https://new.abb.com/products/fr/7TCA091360R0499?printout
Kaufel | 660021 | ARGUG | 1 | BrioSpot S - la gamme saillie
Kaufel | 660021 | FICHE | 1 |  | FICHE_660021_1 | https://new.abb.com/products/660021 | https://new.abb.com/products/fr/660021?printout
Kaufel | 660028 | ARGU | 1 | Lot de 2 étiquettes réglementaires, modulables et clippables -> "PMR->EAS" et "flèche" - Indication vers Espace d'Attente Sécurisée (E.A.S.) - Personne à Mobilité Réduite (P.M.R.) - Dimensions en mm (Lxl) : 2 x (100x100) - Pour enveloppe BRIO+ (ET) / BRIO ECO3 (ET)
Kaufel | 660028 | ARGUG | 1 | Notre gamme d'accessoire BAES & LSC regroupe l'ensemble des références communes de nos blocs et luminaires. Platine encastrable, porte drapeau, grille IK10….
Kaufel | 660028 | PHOTOBD | 1 |  | 1_PHOTOBD_660028 | https://cdn.productimages.abb.com/3BSE066200_720x540.jpg | https://cdn.productimages.abb.com/3BSE066200_720x540.jpg
Kaufel | 660028 | FICHE | 1 |  | FICHE_660028_1 | https://new.abb.com/products/7TCA091830R0014 | https://new.abb.com/products/fr/7TCA091830R0014?printout
Kaufel | 660029 | ARGU | 1 | Lot de 2 étiquettes réglementaires, modulables et clippables -> "PMR->sortie" et "flèche" - Indication vers Sortie Aménagée (Directement vers l'extérieur) - Personne à Mobilité Réduite (P.M.R.) - Dimensions en mm (Lxl) : 2 x (100x100) - Pour enveloppe BRIO+ (ET) / BRIO ECO3 (ET)
Kaufel | 660029 | ARGUG | 1 | Notre gamme d'accessoire BAES & LSC regroupe l'ensemble des références communes de nos blocs et luminaires. Platine encastrable, porte drapeau, grille IK10….
Kaufel | 660029 | PHOTOBD | 1 |  | 1_PHOTOBD_660029 | https://cdn.productimages.abb.com/3BSE066200_720x540.jpg | https://cdn.productimages.abb.com/3BSE066200_720x540.jpg
Kaufel | 660029 | FICHE | 1 |  | FICHE_660029_1 | https://new.abb.com/products/7TCA091830R0015 | https://new.abb.com/products/fr/7TCA091830R0015?printout
Kaufel | 660228K | ARGU | 1 | Lot de 2 étiquettes réglementaires, modulables et clippables -> "PMR->EAS" et "flèche" - Indication vers Espace d'Attente Sécurisée (E.A.S.) - Personne à Mobilité Réduite (P.M.R.) - Dimensions en mm (Lxl) : 2 x (100x100) - Pour enveloppe PRIMO3 (ET)
Kaufel | 660228K | ARGUG | 1 | Notre gamme d'accessoire BAES & LSC regroupe l'ensemble des références communes de nos blocs et luminaires. Platine encastrable, porte drapeau, grille IK10….
Kaufel | 660228K | PHOTOBD | 1 |  | 1_PHOTOBD_660228K | https://cdn.productimages.abb.com/3BSE066200_720x540.jpg | https://cdn.productimages.abb.com/3BSE066200_720x540.jpg
Kaufel | 660228K | FICHE | 1 |  | FICHE_660228K_1 | https://new.abb.com/products/7TCA091830R0060 | https://new.abb.com/products/fr/7TCA091830R0060?printout
Kaufel | 660229K | ARGUG | 1 | Une gamme complète et facile à installer La gamme Primo3 est la plus large de notre catalogue, disposant de nombreuses fonctionnalités et possibilités de montage. Une gamme donc robuste et complète. Certifié NF Environnement démarche volontaire garantissant l'atteinte d'exigences de recyclabilité, de réparabilité et de durabilité
Kaufel | 660229K | PHOTOBD | 1 |  | 1_PHOTOBD_660229K | https://cdn.productimages.abb.com/3BSE066200_720x540.jpg | https://cdn.productimages.abb.com/3BSE066200_720x540.jpg
Kaufel | 660229K | FICHE | 1 |  | FICHE_660229K_1 | https://new.abb.com/products/7TCA091830R0059 | https://new.abb.com/products/fr/7TCA091830R0059?printout
Kaufel | 660411 | ARGU | 1 | Kit salle blanche avec tranche - En tôle laquée blanc + plaque policarbonate - Kit prévu pour accès spécifiquement par le dessus - Dimensions en mm (Lxlxh) : 255x159x172 - Dimensions encas. 220x135 mm - Pour enveloppe BRIO+ (ET) / BRIO ECO3 (ET)
Kaufel | 660411 | ARGUG | 1 | Notre gamme d'accessoire BAES & LSC regroupe l'ensemble des références communes de nos blocs et luminaires. Platine encastrable, porte drapeau, grille IK10….
Kaufel | 660411 | NOTICE | 1 |  | 1_NOTICE_Kit d'encastrement salle blanche_BRIOplus.pdf | https://search.abb.com/library/Download.aspx?DocumentID=9AKK107992A0882&LanguageCode=fr&DocumentPartId=&Action=Launch | https://search.abb.com/library/Download.aspx?DocumentID=9AKK107992A0882&LanguageCode=fr&DocumentPartId=&Action=Launch
Kaufel | 660411 | PHOTOBD | 1 |  | 1_PHOTOBD_660411 | https://cdn.productimages.abb.com/9PAA00000052109_720x540.jpg | https://cdn.productimages.abb.com/9PAA00000052109_720x540.jpg
Kaufel | 660411 | FICHE | 1 |  | FICHE_660411_1 | https://new.abb.com/products/7TCA091830R0047 | https://new.abb.com/products/fr/7TCA091830R0047?printout
Kaufel | 660413 | ARGU | 1 | Kit salle blanche sans tranche - En tôle laquée blanc + plaque policarbonate - Kit prévu pour accès spécifiquement par le dessus - Dimensions en mm (Lxlxh) : 255x159x62 - Dimensions encas. 220x135 mm - Pour enveloppe BRIO+ (ET) / BRIO ECO3 (ET)
Kaufel | 660413 | ARGUG | 1 | Notre gamme d'accessoire BAES & LSC regroupe l'ensemble des références communes de nos blocs et luminaires. Platine encastrable, porte drapeau, grille IK10….
Kaufel | 660413 | NOTICE | 1 |  | 1_NOTICE_Kit d'encastrement salle blanche_BRIOplus.pdf | https://search.abb.com/library/Download.aspx?DocumentID=9AKK107992A0882&LanguageCode=fr&DocumentPartId=&Action=Launch | https://search.abb.com/library/Download.aspx?DocumentID=9AKK107992A0882&LanguageCode=fr&DocumentPartId=&Action=Launch
Kaufel | 660413 | PHOTOBD | 1 |  | 1_PHOTOBD_660413 | https://cdn.productimages.abb.com/9PAA00000052109_720x540.jpg | https://cdn.productimages.abb.com/9PAA00000052109_720x540.jpg
Kaufel | 660413 | FICHE | 1 |  | FICHE_660413_1 | https://new.abb.com/products/7TCA091830R0048 | https://new.abb.com/products/fr/7TCA091830R0048?printout
Kaufel | 661010 | ARGUG | 1 | BrioSpot S - la gamme saillie
Kaufel | 661010 | FICHE | 1 |  | FICHE_661010_1 | https://new.abb.com/products/661010 | https://new.abb.com/products/fr/661010?printout
Kaufel | 661011 | ARGUG | 1 | BrioSpot S - la gamme saillie
Kaufel | 661011 | FICHE | 1 |  | FICHE_661011_1 | https://new.abb.com/products/661011 | https://new.abb.com/products/fr/661011?printout
Kaufel | 661012 | ARGUG | 1 | BrioSpot S - la gamme saillie
Kaufel | 661012 | FICHE | 1 |  | FICHE_661012_1 | https://new.abb.com/products/661012 | https://new.abb.com/products/fr/661012?printout
Kaufel | 661013 | ARGUG | 1 | BrioSpot S - la gamme saillie
Kaufel | 661013 | FICHE | 1 |  | FICHE_661013_1 | https://new.abb.com/products/661013 | https://new.abb.com/products/fr/661013?printout
Kaufel | 662304K | ARGUG | 1 | Notre gamme d'accessoire BAES & LSC regroupe l'ensemble des références communes de nos blocs et luminaires. Platine encastrable, porte drapeau, grille IK10….
Kaufel | 662304K | PHOTOBD | 1 |  | 1_PHOTOBD_662304K | https://cdn.productimages.abb.com/3BSE066200_720x540.jpg | https://cdn.productimages.abb.com/3BSE066200_720x540.jpg
Kaufel | 662304K | FICHE | 1 |  | FICHE_662304K_1 | https://new.abb.com/products/7TCA091720R0051 | https://new.abb.com/products/fr/7TCA091720R0051?printout
Kaufel | 663325 | ARGUG | 1 | Notre gamme d'accessoire BAES & LSC regroupe l'ensemble des références communes de nos blocs et luminaires. Platine encastrable, porte drapeau, grille IK10….
Kaufel | 663325 | NOTICE | 1 |  | 1_Accessoires_PrimEvo.pdf | https://search.abb.com/library/Download.aspx?DocumentID=9AKK107045A1313&LanguageCode=fr&DocumentPartId=&Action=Launch | https://search.abb.com/library/Download.aspx?DocumentID=9AKK107045A1313&LanguageCode=fr&DocumentPartId=&Action=Launch
Kaufel | 663325 | PHOTOBD | 1 |  | 1_PHOTOBD_663325 | https://cdn.productimages.abb.com/9PAA00000052111_720x540.jpg | https://cdn.productimages.abb.com/9PAA00000052111_720x540.jpg
Kaufel | 663325 | NOTICE | 2 |  | 2_Notice 141NTC275 - IND01_PrimEvo.pdf | https://search.abb.com/library/Download.aspx?DocumentID=9AKK107045A8293&LanguageCode=fr&DocumentPartId=&Action=Launch | https://search.abb.com/library/Download.aspx?DocumentID=9AKK107045A8293&LanguageCode=fr&DocumentPartId=&Action=Launch
Kaufel | 663325 | FICHE | 1 |  | FICHE_663325_1 | https://new.abb.com/products/7TCA091360R0505 | https://new.abb.com/products/fr/7TCA091360R0505?printout
Kaufel | 663325K | ARGU | 1 | Livré avec 4 etiquettes autocollantes de dimension 200x100 mm - Conforme NF Affichage - "Flèche Bas+RM²" / "Flèche Gauche+RM²" / "Flèche Droite+RM²" / "Verte opaque" - ²RM : Running Man - Dimensions en mm (Lxlxh) : 100x202x97 - Pour enveloppe PRIMO3 (ET) - Pour pose plafond
Kaufel | 663325K | ARGUG | 1 | Notre gamme d'accessoire BAES & LSC regroupe l'ensemble des références communes de nos blocs et luminaires. Platine encastrable, porte drapeau, grille IK10….
Kaufel | 663325K | NOTICE | 1 |  | 1_Accessoires_Primo3.pdf | https://search.abb.com/library/Download.aspx?DocumentID=9AKK107045A1362&LanguageCode=fr&DocumentPartId=&Action=Launch | https://search.abb.com/library/Download.aspx?DocumentID=9AKK107045A1362&LanguageCode=fr&DocumentPartId=&Action=Launch
Kaufel | 663325K | PHOTOBD | 1 |  | 1_PHOTOBD_663325K | https://cdn.productimages.abb.com/kaufel_primo3_porte_etiquette_bis_720x540.jpg | https://cdn.productimages.abb.com/kaufel_primo3_porte_etiquette_bis_720x540.jpg
Kaufel | 663325K | NOTICE | 2 |  | 2_NOTICE_KIT_ENCASTREMENT.pdf | https://search.abb.com/library/Download.aspx?DocumentID=9AKK107045A0942&LanguageCode=fr&DocumentPartId=&Action=Launch | https://search.abb.com/library/Download.aspx?DocumentID=9AKK107045A0942&LanguageCode=fr&DocumentPartId=&Action=Launch
Kaufel | 663325K | FICHE | 1 |  | FICHE_663325K_1 | https://new.abb.com/products/7TCA091720R0040 | https://new.abb.com/products/fr/7TCA091720R0040?printout
Kaufel | 663330 | ARGUG | 1 | Pour plus de productivité et de fiabilité La gamme PrimEvo proposent des produits d’un grande robustesse (IK10). Un boitier spacieux pour une installation et une maintenance facilité.
Kaufel | 663330 | PHOTOBD | 1 |  | 1_PHOTOBD_663330 | https://cdn.productimages.abb.com/3BSE066200_720x540.jpg | https://cdn.productimages.abb.com/3BSE066200_720x540.jpg
Kaufel | 663330 | FICHE | 1 |  | FICHE_663330_1 | https://new.abb.com/products/7TCA091350R2190 | https://new.abb.com/products/fr/7TCA091350R2190?printout
Kaufel | 663330K | ARGUG | 1 | Notre gamme d'accessoire BAES & LSC regroupe l'ensemble des références communes de nos blocs et luminaires. Platine encastrable, porte drapeau, grille IK10….
Kaufel | 663330K | PHOTOBD | 1 |  | 1_PHOTOBD_663330K | https://cdn.productimages.abb.com/kaufel_etiquette_running man_fleches_720x540.jpg | https://cdn.productimages.abb.com/kaufel_etiquette_running man_fleches_720x540.jpg
Kaufel | 663330K | FICHE | 1 |  | FICHE_663330K_1 | https://new.abb.com/products/7TCA091830R0062 | https://new.abb.com/products/fr/7TCA091830R0062?printout
Kaufel | 663333 | ARGUG | 1 | Pour plus de productivité et de fiabilité La gamme PrimEvo proposent des produits d’un grande robustesse (IK10). Un boitier spacieux pour une installation et une maintenance facilité.
Kaufel | 663333 | PHOTOBD | 1 |  | 1_PHOTOBD_663333 | https://cdn.productimages.abb.com/3BSE066200_720x540.jpg | https://cdn.productimages.abb.com/3BSE066200_720x540.jpg
Kaufel | 663333 | FICHE | 1 |  | FICHE_663333_1 | https://new.abb.com/products/7TCA091350R2191 | https://new.abb.com/products/fr/7TCA091350R2191?printout
Kaufel | 671310K | ARGUG | 1 | Une gamme complète et facile à installer La gamme Primo3 est la plus large de notre catalogue, disposant de nombreuses fonctionnalités et possibilités de montage. Une gamme donc robuste et complète. Certifié NF Environnement démarche volontaire garantissant l'atteinte d'exigences de recyclabilité, de réparabilité et de durabilité
Kaufel | 671310K | PHOTOBD | 1 |  | 1_PHOTOBD_671310K | https://cdn.productimages.abb.com/3BSE066200_720x540.jpg | https://cdn.productimages.abb.com/3BSE066200_720x540.jpg
Kaufel | 671310K | FICHE | 1 |  | FICHE_671310K_1 | https://new.abb.com/products/7TCA091720R0053 | https://new.abb.com/products/fr/7TCA091720R0053?printout
Kaufel | 671510 | ARGUG | 1 | Notre gamme d'accessoire BAES & LSC regroupe l'ensemble des références communes de nos blocs et luminaires. Platine encastrable, porte drapeau, grille IK10….
Kaufel | 671510 | PHOTOBD | 1 |  | 1_PHOTOBD_671510 | https://cdn.productimages.abb.com/3BSE066200_720x540.jpg | https://cdn.productimages.abb.com/3BSE066200_720x540.jpg
Kaufel | 671510 | FICHE | 1 |  | FICHE_671510_1 | https://new.abb.com/products/7TCA091360R0512 | https://new.abb.com/products/fr/7TCA091360R0512?printout
Kaufel | 671810 | ARGUG | 1 | Notre gamme d'accessoire BAES & LSC regroupe l'ensemble des références communes de nos blocs et luminaires. Platine encastrable, porte drapeau, grille IK10….
Kaufel | 671810 | NOTICE | 1 |  | 1_Accessoires_BRIOPLUS_BRIOECO3.pdf | https://search.abb.com/library/Download.aspx?DocumentID=9AKK107045A0260&LanguageCode=fr&DocumentPartId=&Action=Launch | https://search.abb.com/library/Download.aspx?DocumentID=9AKK107045A0260&LanguageCode=fr&DocumentPartId=&Action=Launch
Kaufel | 671810 | PHOTOBD | 1 |  | 1_PHOTOBD_671810 | https://cdn.productimages.abb.com/3BSE066200_720x540.jpg | https://cdn.productimages.abb.com/3BSE066200_720x540.jpg
Kaufel | 671810 | FICHE | 1 |  | FICHE_671810_1 | https://new.abb.com/products/7TCA091430R0887 | https://new.abb.com/products/fr/7TCA091430R0887?printout
Kaufel | 672507 | ARGUG | 1 | Notre gamme d'accessoire BAES & LSC regroupe l'ensemble des références communes de nos blocs et luminaires. Platine encastrable, porte drapeau, grille IK10….
Kaufel | 672507 | NOTICE | 1 |  | 1_Accessoires_BRIOPLUS_BRIOECO3.pdf | https://search.abb.com/library/Download.aspx?DocumentID=9AKK107045A0260&LanguageCode=fr&DocumentPartId=&Action=Launch | https://search.abb.com/library/Download.aspx?DocumentID=9AKK107045A0260&LanguageCode=fr&DocumentPartId=&Action=Launch
Kaufel | 672507 | PHOTOBD | 1 |  | 1_PHOTOBD_672507 | https://cdn.productimages.abb.com/3BSE066200_720x540.jpg | https://cdn.productimages.abb.com/3BSE066200_720x540.jpg
Kaufel | 672507 | FICHE | 1 |  | FICHE_672507_1 | https://new.abb.com/products/7TCA091360R0514 | https://new.abb.com/products/fr/7TCA091360R0514?printout
Kaufel | 700000 | ARGUG | 1 | Sécurité et fiabilité pour vos parkings La balise de sol BSL+ est performante. Disposant d’un design extra plat (21mm), elle présente une grande robustesse grâce à son corps en inox 316L. Offrant une visibilité à 360 degrés par l’intermédiaire de 4 fenêtres éclairantes en polycarbonate (45lm). Facile à installer et flexible, une seule référence pour une alimentation multi-tension (48Vcc à 230Vca). La BSL+ est une solution économique basée sur une technologie LED à basse consommation.
Kaufel | 700000 | NOTICE | 1 |  | 1_FP_BSLPLUS_48_230_60L.pdf | https://search.abb.com/library/Download.aspx?DocumentID=9AKK107492A8129&LanguageCode=fr&DocumentPartId=&Action=Launch | https://search.abb.com/library/Download.aspx?DocumentID=9AKK107492A8129&LanguageCode=fr&DocumentPartId=&Action=Launch
Kaufel | 700000 | PHOTOBD | 1 |  | 1_PHOTOBD_700000 | https://cdn.productimages.abb.com/9PAA00000060927_720x540.jpg | https://cdn.productimages.abb.com/9PAA00000060927_720x540.jpg
Kaufel | 700000 | NOTICE | 2 |  | 2_Notice Kit de reservation BSL141NTC274 IND00.pdf | https://search.abb.com/library/Download.aspx?DocumentID=9AKK107492A8166&LanguageCode=fr&DocumentPartId=&Action=Launch | https://search.abb.com/library/Download.aspx?DocumentID=9AKK107492A8166&LanguageCode=fr&DocumentPartId=&Action=Launch
Kaufel | 700000 | FICHE | 1 |  | FICHE_700000_1 | https://new.abb.com/products/7TCA091830R0023 | https://new.abb.com/products/fr/7TCA091830R0023?printout
Kaufel | 700101 | ARGUG | 1 | Sécurité et fiabilité pour vos parkings La balise de sol BSL+ est performante. Disposant d’un design extra plat (21mm), elle présente une grande robustesse grâce à son corps en inox 316L. Offrant une visibilité à 360 degrés par l’intermédiaire de 4 fenêtres éclairantes en polycarbonate (45lm). Facile à installer et flexible, une seule référence pour une alimentation multi-tension (48Vcc à 230Vca). La BSL+ est une solution économique basée sur une technologie LED à basse consommation.
Kaufel | 700101 | PHOTOBD | 1 |  | 1_PHOTOBD_700101 | https://cdn.productimages.abb.com/3BSE066200_720x540.jpg | https://cdn.productimages.abb.com/3BSE066200_720x540.jpg
Kaufel | 700101 | FICHE | 1 |  | FICHE_700101_1 | https://new.abb.com/products/7TCA307020R0003 | https://new.abb.com/products/fr/7TCA307020R0003?printout
Kaufel | 700102 | ARGUG | 1 | Sécurité et fiabilité pour vos parkings La balise de sol BSL+ est performante. Disposant d’un design extra plat (21mm), elle présente une grande robustesse grâce à son corps en inox 316L. Offrant une visibilité à 360 degrés par l’intermédiaire de 4 fenêtres éclairantes en polycarbonate (45lm). Facile à installer et flexible, une seule référence pour une alimentation multi-tension (48Vcc à 230Vca). La BSL+ est une solution économique basée sur une technologie LED à basse consommation.
Kaufel | 700102 | PHOTOBD | 1 |  | 1_PHOTOBD_700102 | https://cdn.productimages.abb.com/3BSE066200_720x540.jpg | https://cdn.productimages.abb.com/3BSE066200_720x540.jpg
Kaufel | 700102 | FICHE | 1 |  | FICHE_700102_1 | https://new.abb.com/products/7TCA307020R0004 | https://new.abb.com/products/fr/7TCA307020R0004?printout
Kaufel | 700103 | ARGUG | 1 | Sécurité et fiabilité pour vos parkings La balise de sol BSL+ est performante. Disposant d’un design extra plat (21mm), elle présente une grande robustesse grâce à son corps en inox 316L. Offrant une visibilité à 360 degrés par l’intermédiaire de 4 fenêtres éclairantes en polycarbonate (45lm). Facile à installer et flexible, une seule référence pour une alimentation multi-tension (48Vcc à 230Vca). La BSL+ est une solution économique basée sur une technologie LED à basse consommation.
Kaufel | 700103 | PHOTOBD | 1 |  | 1_PHOTOBD_700103 | https://cdn.productimages.abb.com/3BSE066200_720x540.jpg | https://cdn.productimages.abb.com/3BSE066200_720x540.jpg
Kaufel | 700103 | FICHE | 1 |  | FICHE_700103_1 | https://new.abb.com/products/7TCA307020R0005 | https://new.abb.com/products/fr/7TCA307020R0005?printout
Kaufel | 726220K | ARGU | 1 | 10 x Blocs évacuation SATI / En rack - TOUT LED - NF AEAS & ENVIRONNEMENT - BAES - LED témoin - 45lm/1h - NP - IP42 IK07/10(avec vis) - Conso 0.5W - Dimensions en mm (Lxlxh) : 237x115x66 - Eligible aux C.E.E. - même patère PRIMO+ - Garantie 3 ans - Livré avec ses 2 étiquettes réglementaires, modulables et clippables
Kaufel | 726220K | ARGUG | 1 | Une gamme complète et facile à installer La gamme Primo3 est la plus large de notre catalogue, disposant de nombreuses fonctionnalités et possibilités de montage. Une gamme donc robuste et complète. Certifié NF Environnement démarche volontaire garantissant l'atteinte d'exigences de recyclabilité, de réparabilité et de durabilité
Kaufel | 726220K | PHOTOBD | 1 |  | 1_PHOTOBD_726220K | https://cdn.productimages.abb.com/kaufel_primo3_60LA_lot_de_10_720x540.jpg | https://cdn.productimages.abb.com/kaufel_primo3_60LA_lot_de_10_720x540.jpg
Kaufel | 726220K | NOTICE | 1 |  | 1_Primo3_BAES_Evacuation.pdf | https://search.abb.com/library/Download.aspx?DocumentID=9AKK107045A0906&LanguageCode=fr&DocumentPartId=&Action=Launch | https://search.abb.com/library/Download.aspx?DocumentID=9AKK107045A0906&LanguageCode=fr&DocumentPartId=&Action=Launch
Kaufel | 726220K | NOTICE | 2 |  | 2_NOT PRIMO3 141NTC226 IND05.pdf | https://search.abb.com/library/Download.aspx?DocumentID=9AKK107045A0941&LanguageCode=fr&DocumentPartId=&Action=Launch | https://search.abb.com/library/Download.aspx?DocumentID=9AKK107045A0941&LanguageCode=fr&DocumentPartId=&Action=Launch
Kaufel | 726220K | FICHE | 1 |  | FICHE_726220K_1 | https://new.abb.com/products/7TCA091720R0056 | https://new.abb.com/products/fr/7TCA091720R0056?printout
Kaufel | 726221K | ARGU | 1 | 10 x Blocs évacuation étanche SATI / En rack - TOUT LED - NF AEAS - BAES - LED témoin - 45lm/1h - NP - IP65 IK10 - Conso 0.5W - NF ENVIRONNEMENT - Dimensions en mm (Lxlxh) : 237x115x66 - Eligible aux C.E.E. - même patère PRIMO+ - Garantie 3 ans - Livré avec ses 2 étiquettes réglementaires, modulables et clippables
Kaufel | 726221K | ARGUG | 1 | Une gamme complète et facile à installer La gamme Primo3 est la plus large de notre catalogue, disposant de nombreuses fonctionnalités et possibilités de montage. Une gamme donc robuste et complète. Certifié NF Environnement démarche volontaire garantissant l'atteinte d'exigences de recyclabilité, de réparabilité et de durabilité
Kaufel | 726221K | PHOTOBD | 1 |  | 1_PHOTOBD_726221K | https://cdn.productimages.abb.com/kaufel_primo3_60LA_lot_de_10_720x540.jpg | https://cdn.productimages.abb.com/kaufel_primo3_60LA_lot_de_10_720x540.jpg
Kaufel | 726221K | NOTICE | 1 |  | 1_Primo3_BAES_Evacuation.pdf | https://search.abb.com/library/Download.aspx?DocumentID=9AKK107045A0906&LanguageCode=fr&DocumentPartId=&Action=Launch | https://search.abb.com/library/Download.aspx?DocumentID=9AKK107045A0906&LanguageCode=fr&DocumentPartId=&Action=Launch
Kaufel | 726221K | NOTICE | 2 |  | 2_NOT PRIMO3 141NTC226 IND05.pdf | https://search.abb.com/library/Download.aspx?DocumentID=9AKK107045A0941&LanguageCode=fr&DocumentPartId=&Action=Launch | https://search.abb.com/library/Download.aspx?DocumentID=9AKK107045A0941&LanguageCode=fr&DocumentPartId=&Action=Launch
Kaufel | 726221K | FICHE | 1 |  | FICHE_726221K_1 | https://new.abb.com/products/7TCA091720R0055 | https://new.abb.com/products/fr/7TCA091720R0055?printout
Kaufel | 746421K | ARGU | 1 | 10 x Blocs habitation SATI / En rack - TOUT LED - NF AEAS & ENVIRONNEMENT - BAEH - LED témoin - 8lm/5h - NP - IP42 IK07/10(avec vis) - Conso 0.5W - Dimensions en mm (Lxlxh) : 237x115x66 - même patère PRIMO+ - Garantie 3 ans - Eligible aux C.E.E.
Kaufel | 746421K | ARGUG | 1 | Une gamme complète et facile à installer La gamme Primo3 est la plus large de notre catalogue, disposant de nombreuses fonctionnalités et possibilités de montage. Une gamme donc robuste et complète. Certifié NF Environnement démarche volontaire garantissant l'atteinte d'exigences de recyclabilité, de réparabilité et de durabilité
Kaufel | 746421K | PHOTOBD | 1 |  | 1_PHOTOBD_746421K | https://cdn.productimages.abb.com/3BSE066200_720x540.jpg | https://cdn.productimages.abb.com/3BSE066200_720x540.jpg
Kaufel | 746421K | NOTICE | 1 |  | 1_Primo3_BAEH_Habitation.pdf | https://search.abb.com/library/Download.aspx?DocumentID=9AKK107045A0892&LanguageCode=fr&DocumentPartId=&Action=Launch | https://search.abb.com/library/Download.aspx?DocumentID=9AKK107045A0892&LanguageCode=fr&DocumentPartId=&Action=Launch
Kaufel | 746421K | NOTICE | 2 |  | 2_NOT PRIMO3 141NTC226 IND05.pdf | https://search.abb.com/library/Download.aspx?DocumentID=9AKK107045A0941&LanguageCode=fr&DocumentPartId=&Action=Launch | https://search.abb.com/library/Download.aspx?DocumentID=9AKK107045A0941&LanguageCode=fr&DocumentPartId=&Action=Launch
Kaufel | 746421K | FICHE | 1 |  | FICHE_746421K_1 | https://new.abb.com/products/7TCA091720R0057 | https://new.abb.com/products/fr/7TCA091720R0057?printout
Kaufel | 758102 | PHOTOBD | 1 |  | 1_PHOTOBD_758102 | https://cdn.productimages.abb.com/3BSE066200_720x540.jpg | https://cdn.productimages.abb.com/3BSE066200_720x540.jpg
Kaufel | 758102 | FICHE | 1 |  | FICHE_758102_1 | https://new.abb.com/products/7TCA091390R1204 | https://new.abb.com/products/fr/7TCA091390R1204?printout
Kaufel | 758104 | PHOTOBD | 1 |  | 1_PHOTOBD_758104 | https://cdn.productimages.abb.com/3BSE066200_720x540.jpg | https://cdn.productimages.abb.com/3BSE066200_720x540.jpg
Kaufel | 758104 | FICHE | 1 |  | FICHE_758104_1 | https://new.abb.com/products/7TCA091390R1206 | https://new.abb.com/products/fr/7TCA091390R1206?printout
Kaufel | 758105 | PHOTOBD | 1 |  | 1_PHOTOBD_758105 | https://cdn.productimages.abb.com/3BSE066200_720x540.jpg | https://cdn.productimages.abb.com/3BSE066200_720x540.jpg
Kaufel | 758105 | FICHE | 1 |  | FICHE_758105_1 | https://new.abb.com/products/7TCA091390R1207 | https://new.abb.com/products/fr/7TCA091390R1207?printout
Kaufel | 758106 | PHOTOBD | 1 |  | 1_PHOTOBD_758106 | https://cdn.productimages.abb.com/3BSE066200_720x540.jpg | https://cdn.productimages.abb.com/3BSE066200_720x540.jpg
Kaufel | 758106 | FICHE | 1 |  | FICHE_758106_1 | https://new.abb.com/products/7TCA091390R1208 | https://new.abb.com/products/fr/7TCA091390R1208?printout
Kaufel | 758108 | PHOTOBD | 1 |  | 1_PHOTOBD_758108 | https://cdn.productimages.abb.com/3BSE066200_720x540.jpg | https://cdn.productimages.abb.com/3BSE066200_720x540.jpg
Kaufel | 758108 | FICHE | 1 |  | FICHE_758108_1 | https://new.abb.com/products/7TCA091390R1210 | https://new.abb.com/products/fr/7TCA091390R1210?printout
Kaufel | 758120 | PHOTOBD | 1 |  | 1_PHOTOBD_758120 | https://cdn.productimages.abb.com/3BSE066200_720x540.jpg | https://cdn.productimages.abb.com/3BSE066200_720x540.jpg
Kaufel | 758120 | FICHE | 1 |  | FICHE_758120_1 | https://new.abb.com/products/7TCA091830R0046 | https://new.abb.com/products/fr/7TCA091830R0046?printout
Kaufel | 758202 | PHOTOBD | 1 |  | 1_PHOTOBD_758202 | https://cdn.productimages.abb.com/3BSE066200_720x540.jpg | https://cdn.productimages.abb.com/3BSE066200_720x540.jpg
Kaufel | 758202 | FICHE | 1 |  | FICHE_758202_1 | https://new.abb.com/products/7TCA091380R0115 | https://new.abb.com/products/fr/7TCA091380R0115?printout
Kaufel | 758500 | PHOTOBD | 1 |  | 1_PHOTOBD_758500 | https://cdn.productimages.abb.com/3BSE066200_720x540.jpg | https://cdn.productimages.abb.com/3BSE066200_720x540.jpg
Kaufel | 758500 | FICHE | 1 |  | FICHE_758500_1 | https://new.abb.com/products/7TCA091380R0276 | https://new.abb.com/products/fr/7TCA091380R0276?printout
Kaufel | 758510 | PHOTOBD | 1 |  | 1_PHOTOBD_758510 | https://cdn.productimages.abb.com/3BSE066200_720x540.jpg | https://cdn.productimages.abb.com/3BSE066200_720x540.jpg
Kaufel | 758510 | FICHE | 1 |  | FICHE_758510_1 | https://new.abb.com/products/7TCA307050R0006 | https://new.abb.com/products/fr/7TCA307050R0006?printout
Kaufel | 758600 | PHOTOBD | 1 |  | 1_PHOTOBD_758600 | https://cdn.productimages.abb.com/3BSE066200_720x540.jpg | https://cdn.productimages.abb.com/3BSE066200_720x540.jpg
Kaufel | 758600 | FICHE | 1 |  | FICHE_758600_1 | https://new.abb.com/products/7TCA091830R0078 | https://new.abb.com/products/fr/7TCA091830R0078?printout
Kaufel | 758700 | PHOTOBD | 1 |  | 1_PHOTOBD_758700 | https://cdn.productimages.abb.com/3BSE066200_720x540.jpg | https://cdn.productimages.abb.com/3BSE066200_720x540.jpg
Kaufel | 758700 | FICHE | 1 |  | FICHE_758700_1 | https://new.abb.com/products/7TCA091380R0138 | https://new.abb.com/products/fr/7TCA091380R0138?printout
Kaufel | 758701 | PHOTOBD | 1 |  | 1_PHOTOBD_758701 | https://cdn.productimages.abb.com/3BSE066200_720x540.jpg | https://cdn.productimages.abb.com/3BSE066200_720x540.jpg
Kaufel | 758701 | FICHE | 1 |  | FICHE_758701_1 | https://new.abb.com/products/7TCA091380R0139 | https://new.abb.com/products/fr/7TCA091380R0139?printout
Kaufel | 758705 | PHOTOBD | 1 |  | 1_PHOTOBD_758705 | https://cdn.productimages.abb.com/3BSE066200_720x540.jpg | https://cdn.productimages.abb.com/3BSE066200_720x540.jpg
Kaufel | 758705 | FICHE | 1 |  | FICHE_758705_1 | https://new.abb.com/products/7TCA091830R0039 | https://new.abb.com/products/fr/7TCA091830R0039?printout
Kaufel | 758710 | PHOTOBD | 1 |  | 1_PHOTOBD_758710 | https://cdn.productimages.abb.com/3BSE066200_720x540.jpg | https://cdn.productimages.abb.com/3BSE066200_720x540.jpg
Kaufel | 758710 | FICHE | 1 |  | FICHE_758710_1 | https://new.abb.com/products/7TCA091830R0036 | https://new.abb.com/products/fr/7TCA091830R0036?printout
Kaufel | 758730 | ARGUG | 1 | Le système de surveillance Naveo®Pro vous permet de maintenir et d'enregistrer l'état de santé de votre éclairage de sécurité dans tous les types de bâtiments. Naveo®Pro est un moyen transparent et proactif d'installer, de surveiller et d'entretenir des systèmes d'éclairage de sécurité avec votre appareil mobile. Vous êtes maître des systèmes de sécurité de vos bâtiments.
Kaufel | 758730 | NOTICE | 1 |  | 1_9AKK107991A1492_NaveoPro_Datasheet_EN.pdf | https://search.abb.com/library/Download.aspx?DocumentID=9AKK107991A1492&LanguageCode=en&DocumentPartId=&Action=Launch | https://search.abb.com/library/Download.aspx?DocumentID=9AKK107991A1492&LanguageCode=en&DocumentPartId=&Action=Launch
Kaufel | 758730 | PHOTOBD | 1 |  | 1_PHOTOBD_758730 | https://cdn.productimages.abb.com/9PAA00000034026_720x540.jpg | https://cdn.productimages.abb.com/9PAA00000034026_720x540.jpg
Kaufel | 758730 | NOTICE | 2 |  | 2_18815 ABB_NaveoPro_Gateway_Instructions_V6.pdf | https://search.abb.com/library/Download.aspx?DocumentID=9AKK107991A8675&LanguageCode=fr&DocumentPartId=&Action=Launch | https://search.abb.com/library/Download.aspx?DocumentID=9AKK107991A8675&LanguageCode=fr&DocumentPartId=&Action=Launch
Kaufel | 758730 | NOTICE | 3 |  | 3_ABB_Ability_NaveoPro_Gateway_manual_New Update_FR.pdf | https://search.abb.com/library/Download.aspx?DocumentID=9AKK107680A9661&LanguageCode=fr&DocumentPartId=Indesign&Action=Launch | https://search.abb.com/library/Download.aspx?DocumentID=9AKK107680A9661&LanguageCode=fr&DocumentPartId=Indesign&Action=Launch
Kaufel | 758730 | FICHE | 1 |  | FICHE_758730_1 | https://new.abb.com/products/7TCA307020R0012 | https://new.abb.com/products/fr/7TCA307020R0012?printout
Kaufel | 758740 | ARGUG | 1 | Le système de surveillance Naveo®Pro vous permet de maintenir et d'enregistrer l'état de santé de votre éclairage de sécurité dans tous les types de bâtiments. Naveo®Pro est un moyen transparent et proactif d'installer, de surveiller et d'entretenir des systèmes d'éclairage de sécurité avec votre appareil mobile. Vous êtes maître des systèmes de sécurité de vos bâtiments.
Kaufel | 758740 | NOTICE | 1 |  | 1_9AKK107991A1492_NaveoPro_Datasheet_EN.pdf | https://search.abb.com/library/Download.aspx?DocumentID=9AKK107991A1492&LanguageCode=en&DocumentPartId=&Action=Launch | https://search.abb.com/library/Download.aspx?DocumentID=9AKK107991A1492&LanguageCode=en&DocumentPartId=&Action=Launch
Kaufel | 758740 | PHOTOBD | 1 |  | 1_PHOTOBD_758740 | https://cdn.productimages.abb.com/9PAA00000034027_720x540.jpg | https://cdn.productimages.abb.com/9PAA00000034027_720x540.jpg
Kaufel | 758740 | NOTICE | 2 |  | 2_18815 ABB_NaveoPro_Gateway_Instructions_V6.pdf | https://search.abb.com/library/Download.aspx?DocumentID=9AKK107991A8675&LanguageCode=fr&DocumentPartId=&Action=Launch | https://search.abb.com/library/Download.aspx?DocumentID=9AKK107991A8675&LanguageCode=fr&DocumentPartId=&Action=Launch
Kaufel | 758740 | NOTICE | 3 |  | 3_ABB_Ability_NaveoPro_Gateway_manual_New Update_FR.pdf | https://search.abb.com/library/Download.aspx?DocumentID=9AKK107680A9661&LanguageCode=fr&DocumentPartId=Indesign&Action=Launch | https://search.abb.com/library/Download.aspx?DocumentID=9AKK107680A9661&LanguageCode=fr&DocumentPartId=Indesign&Action=Launch
Kaufel | 758740 | FICHE | 1 |  | FICHE_758740_1 | https://new.abb.com/products/7TCA307020R0013 | https://new.abb.com/products/fr/7TCA307020R0013?printout
Kaufel | 758800 | PHOTOBD | 1 |  | 1_PHOTOBD_758800 | https://cdn.productimages.abb.com/3BSE066200_720x540.jpg | https://cdn.productimages.abb.com/3BSE066200_720x540.jpg
Kaufel | 758800 | FICHE | 1 |  | FICHE_758800_1 | https://new.abb.com/products/7TCA091380R0141 | https://new.abb.com/products/fr/7TCA091380R0141?printout
Kaufel | 758801 | PHOTOBD | 1 |  | 1_PHOTOBD_758801 | https://cdn.productimages.abb.com/3BSE066200_720x540.jpg | https://cdn.productimages.abb.com/3BSE066200_720x540.jpg
Kaufel | 758801 | FICHE | 1 |  | FICHE_758801_1 | https://new.abb.com/products/7TCA091380R0142 | https://new.abb.com/products/fr/7TCA091380R0142?printout
Kaufel | 758802 | PHOTOBD | 1 |  | 1_PHOTOBD_758802 | https://cdn.productimages.abb.com/3BSE066200_720x540.jpg | https://cdn.productimages.abb.com/3BSE066200_720x540.jpg
Kaufel | 758802 | FICHE | 1 |  | FICHE_758802_1 | https://new.abb.com/products/7TCA091380R0143 | https://new.abb.com/products/fr/7TCA091380R0143?printout
Kaufel | 758903 | PHOTOBD | 1 |  | 1_PHOTOBD_758903 | https://cdn.productimages.abb.com/3BSE066200_720x540.jpg | https://cdn.productimages.abb.com/3BSE066200_720x540.jpg
Kaufel | 758903 | FICHE | 1 |  | FICHE_758903_1 | https://new.abb.com/products/7TCA091830R0066 | https://new.abb.com/products/fr/7TCA091830R0066?printout
Kaufel | 758904 | ARGUG | 1 | Notre gamme d'accessoire BAES & LSC regroupe l'ensemble des références communes de nos blocs et luminaires. Platine encastrable, porte drapeau, grille IK10….
Kaufel | 758904 | PHOTOBD | 1 |  | 1_PHOTOBD_758904 | https://cdn.productimages.abb.com/3BSE066200_720x540.jpg | https://cdn.productimages.abb.com/3BSE066200_720x540.jpg
Kaufel | 758904 | FICHE | 1 |  | FICHE_758904_1 | https://new.abb.com/products/7TCA307050R0014 | https://new.abb.com/products/fr/7TCA307050R0014?printout
Kaufel | 759000 | FICHE | 1 |  | FICHE_759000_1 | https://new.abb.com/products/759000 | https://new.abb.com/products/fr/759000?printout
Kaufel | 759100 | FICHE | 1 |  | FICHE_759100_1 | https://new.abb.com/products/759100 | https://new.abb.com/products/fr/759100?printout
Note on A1: Nom de la marque de commercialisation de la référence
Note on B1: Référence commerciale unique identifiant le produit ou l'offre service
Note on C1: Type de données média
Note on D1: Numéro d'ordre
Note on E1: Code du certificat, valeur de mots clés ou argumentaire
Note on F1: Nom du document ou de la photo
Note on G1: Lien URL pour affichage du média sans stockage par le URL : lien pour affichage du média sans stockage par le Distributeur
Note on H1: URLT : lien permettant de télécharger le média pour stockage dans le PIM du Distributeur

## 04_REGLEMENTAIRE
MARQUE | REFCIALE | RTYP | RNUM | RNAT | RCOD | RNBR | RTEXTE | RDATE | RVAL | RVU | RNOM | RURL | RURLT
Kaufel | 100211K | DOC | 1 | [7 empty] | 1_ELSB-EU-QU-DoC-095- Briospot S-Rev1.0 - KAUFEL.pdf | https://search.abb.com/library/Download.aspx?DocumentID=9AKK108466A8198&LanguageCode=en&DocumentPartId=&Action=Launch | https://search.abb.com/library/Download.aspx?DocumentID=9AKK108466A8198&LanguageCode=en&DocumentPartId=&Action=Launch
Kaufel | 100212K | DOC | 1 | [7 empty] | 1_ELSB-EU-QU-DoC-095- Briospot S-Rev1.0 - KAUFEL.pdf | https://search.abb.com/library/Download.aspx?DocumentID=9AKK108466A8198&LanguageCode=en&DocumentPartId=&Action=Launch | https://search.abb.com/library/Download.aspx?DocumentID=9AKK108466A8198&LanguageCode=en&DocumentPartId=&Action=Launch
Kaufel | 100213K | DOC | 1 | [7 empty] | 1_ELSB-EU-QU-DoC-095- Briospot S-Rev1.0 - KAUFEL.pdf | https://search.abb.com/library/Download.aspx?DocumentID=9AKK108466A8198&LanguageCode=en&DocumentPartId=&Action=Launch | https://search.abb.com/library/Download.aspx?DocumentID=9AKK108466A8198&LanguageCode=en&DocumentPartId=&Action=Launch
Kaufel | 100214K | DOC | 1 | [7 empty] | 1_ELSB-EU-QU-DoC-095- Briospot S-Rev1.0 - KAUFEL.pdf | https://search.abb.com/library/Download.aspx?DocumentID=9AKK108466A8198&LanguageCode=en&DocumentPartId=&Action=Launch | https://search.abb.com/library/Download.aspx?DocumentID=9AKK108466A8198&LanguageCode=en&DocumentPartId=&Action=Launch
Kaufel | 100215K | DOC | 1 | [7 empty] | 1_ELSB-EU-QU-DoC-095- Briospot S-Rev1.0 - KAUFEL.pdf | https://search.abb.com/library/Download.aspx?DocumentID=9AKK108466A8198&LanguageCode=en&DocumentPartId=&Action=Launch | https://search.abb.com/library/Download.aspx?DocumentID=9AKK108466A8198&LanguageCode=en&DocumentPartId=&Action=Launch
Kaufel | 100216K | DOC | 1 | [7 empty] | 1_ELSB-EU-QU-DoC-095- Briospot S-Rev1.0 - KAUFEL.pdf | https://search.abb.com/library/Download.aspx?DocumentID=9AKK108466A8198&LanguageCode=en&DocumentPartId=&Action=Launch | https://search.abb.com/library/Download.aspx?DocumentID=9AKK108466A8198&LanguageCode=en&DocumentPartId=&Action=Launch
Kaufel | 100217K | DOC | 1 | [7 empty] | 1_ELSB-EU-QU-DoC-095- Briospot S-Rev1.0 - KAUFEL.pdf | https://search.abb.com/library/Download.aspx?DocumentID=9AKK108466A8198&LanguageCode=en&DocumentPartId=&Action=Launch | https://search.abb.com/library/Download.aspx?DocumentID=9AKK108466A8198&LanguageCode=en&DocumentPartId=&Action=Launch
Kaufel | 100218K | DOC | 1 | [7 empty] | 1_ELSB-EU-QU-DoC-095- Briospot S-Rev1.0 - KAUFEL.pdf | https://search.abb.com/library/Download.aspx?DocumentID=9AKK108466A8198&LanguageCode=en&DocumentPartId=&Action=Launch | https://search.abb.com/library/Download.aspx?DocumentID=9AKK108466A8198&LanguageCode=en&DocumentPartId=&Action=Launch
Kaufel | 100219K | DOC | 1 | [7 empty] | 1_ELSB-EU-QU-DoC-095- Briospot S-Rev1.0 - KAUFEL.pdf | https://search.abb.com/library/Download.aspx?DocumentID=9AKK108466A8198&LanguageCode=en&DocumentPartId=&Action=Launch | https://search.abb.com/library/Download.aspx?DocumentID=9AKK108466A8198&LanguageCode=en&DocumentPartId=&Action=Launch
Kaufel | 100220K | DOC | 1 | [7 empty] | 1_ELSB-EU-QU-DoC-095- Briospot S-Rev1.0 - KAUFEL.pdf | https://search.abb.com/library/Download.aspx?DocumentID=9AKK108466A8198&LanguageCode=en&DocumentPartId=&Action=Launch | https://search.abb.com/library/Download.aspx?DocumentID=9AKK108466A8198&LanguageCode=en&DocumentPartId=&Action=Launch
Kaufel | 100221K | DOC | 1 | [7 empty] | 1_ELSB-EU-QU-DoC-095- Briospot S-Rev1.0 - KAUFEL.pdf | https://search.abb.com/library/Download.aspx?DocumentID=9AKK108466A8198&LanguageCode=en&DocumentPartId=&Action=Launch | https://search.abb.com/library/Download.aspx?DocumentID=9AKK108466A8198&LanguageCode=en&DocumentPartId=&Action=Launch
Kaufel | 100222K | DOC | 1 | [7 empty] | 1_ELSB-EU-QU-DoC-095- Briospot S-Rev1.0 - KAUFEL.pdf | https://search.abb.com/library/Download.aspx?DocumentID=9AKK108466A8198&LanguageCode=en&DocumentPartId=&Action=Launch | https://search.abb.com/library/Download.aspx?DocumentID=9AKK108466A8198&LanguageCode=en&DocumentPartId=&Action=Launch
Kaufel | 100311K | DOC | 1 | [7 empty] | 1_ELSB-EU-QU-DoC-095- Briospot S-Rev1.0 - KAUFEL.pdf | https://search.abb.com/library/Download.aspx?DocumentID=9AKK108466A8198&LanguageCode=en&DocumentPartId=&Action=Launch | https://search.abb.com/library/Download.aspx?DocumentID=9AKK108466A8198&LanguageCode=en&DocumentPartId=&Action=Launch
Kaufel | 100312K | DOC | 1 | [7 empty] | 1_ELSB-EU-QU-DoC-095- Briospot S-Rev1.0 - KAUFEL.pdf | https://search.abb.com/library/Download.aspx?DocumentID=9AKK108466A8198&LanguageCode=en&DocumentPartId=&Action=Launch | https://search.abb.com/library/Download.aspx?DocumentID=9AKK108466A8198&LanguageCode=en&DocumentPartId=&Action=Launch
Kaufel | 100313K | DOC | 1 | [7 empty] | 1_ELSB-EU-QU-DoC-095- Briospot S-Rev1.0 - KAUFEL.pdf | https://search.abb.com/library/Download.aspx?DocumentID=9AKK108466A8198&LanguageCode=en&DocumentPartId=&Action=Launch | https://search.abb.com/library/Download.aspx?DocumentID=9AKK108466A8198&LanguageCode=en&DocumentPartId=&Action=Launch
Kaufel | 100314K | DOC | 1 | [7 empty] | 1_ELSB-EU-QU-DoC-095- Briospot S-Rev1.0 - KAUFEL.pdf | https://search.abb.com/library/Download.aspx?DocumentID=9AKK108466A8198&LanguageCode=en&DocumentPartId=&Action=Launch | https://search.abb.com/library/Download.aspx?DocumentID=9AKK108466A8198&LanguageCode=en&DocumentPartId=&Action=Launch
Kaufel | 100315K | DOC | 1 | [7 empty] | 1_ELSB-EU-QU-DoC-095- Briospot S-Rev1.0 - KAUFEL.pdf | https://search.abb.com/library/Download.aspx?DocumentID=9AKK108466A8198&LanguageCode=en&DocumentPartId=&Action=Launch | https://search.abb.com/library/Download.aspx?DocumentID=9AKK108466A8198&LanguageCode=en&DocumentPartId=&Action=Launch
Kaufel | 100316K | DOC | 1 | [7 empty] | 1_ELSB-EU-QU-DoC-095- Briospot S-Rev1.0 - KAUFEL.pdf | https://search.abb.com/library/Download.aspx?DocumentID=9AKK108466A8198&LanguageCode=en&DocumentPartId=&Action=Launch | https://search.abb.com/library/Download.aspx?DocumentID=9AKK108466A8198&LanguageCode=en&DocumentPartId=&Action=Launch
Kaufel | 100411K | DOC | 1 | [7 empty] | 1_ELSB-EU-QU-DoC-095- Briospot S-Rev1.0 - KAUFEL.pdf | https://search.abb.com/library/Download.aspx?DocumentID=9AKK108466A8198&LanguageCode=en&DocumentPartId=&Action=Launch | https://search.abb.com/library/Download.aspx?DocumentID=9AKK108466A8198&LanguageCode=en&DocumentPartId=&Action=Launch
Kaufel | 100412K | DOC | 1 | [7 empty] | 1_ELSB-EU-QU-DoC-095- Briospot S-Rev1.0 - KAUFEL.pdf | https://search.abb.com/library/Download.aspx?DocumentID=9AKK108466A8198&LanguageCode=en&DocumentPartId=&Action=Launch | https://search.abb.com/library/Download.aspx?DocumentID=9AKK108466A8198&LanguageCode=en&DocumentPartId=&Action=Launch
Kaufel | 100611K | DOC | 1 | [7 empty] | 1_ELSB-EU-QU-DoC-095- Briospot S-Rev1.0 - KAUFEL.pdf | https://search.abb.com/library/Download.aspx?DocumentID=9AKK108466A8198&LanguageCode=en&DocumentPartId=&Action=Launch | https://search.abb.com/library/Download.aspx?DocumentID=9AKK108466A8198&LanguageCode=en&DocumentPartId=&Action=Launch
Kaufel | 100612K | DOC | 1 | [7 empty] | 1_ELSB-EU-QU-DoC-095- Briospot S-Rev1.0 - KAUFEL.pdf | https://search.abb.com/library/Download.aspx?DocumentID=9AKK108466A8198&LanguageCode=en&DocumentPartId=&Action=Launch | https://search.abb.com/library/Download.aspx?DocumentID=9AKK108466A8198&LanguageCode=en&DocumentPartId=&Action=Launch
Kaufel | 103111K | DOC | 1 | [7 empty] | 1_DECLARATION _CE _PRIMEVO.pdf | https://search.abb.com/library/Download.aspx?DocumentID=9AKK107046A3769&LanguageCode=fr&DocumentPartId=&Action=Launch | https://search.abb.com/library/Download.aspx?DocumentID=9AKK107046A3769&LanguageCode=fr&DocumentPartId=&Action=Launch
Kaufel | 103131K | DOC | 1 | [7 empty] | 1_DECLARATION _CE _PRIMEVO.pdf | https://search.abb.com/library/Download.aspx?DocumentID=9AKK107046A3769&LanguageCode=fr&DocumentPartId=&Action=Launch | https://search.abb.com/library/Download.aspx?DocumentID=9AKK107046A3769&LanguageCode=fr&DocumentPartId=&Action=Launch
Kaufel | 103161K | DOC | 1 | [7 empty] | 1_DECLARATION _CE _PRIMEVO.pdf | https://search.abb.com/library/Download.aspx?DocumentID=9AKK107046A3769&LanguageCode=fr&DocumentPartId=&Action=Launch | https://search.abb.com/library/Download.aspx?DocumentID=9AKK107046A3769&LanguageCode=fr&DocumentPartId=&Action=Launch
Kaufel | 103171K | DOC | 1 | [7 empty] | 1_DECLARATION _CE _PRIMEVO.pdf | https://search.abb.com/library/Download.aspx?DocumentID=9AKK107046A3769&LanguageCode=fr&DocumentPartId=&Action=Launch | https://search.abb.com/library/Download.aspx?DocumentID=9AKK107046A3769&LanguageCode=fr&DocumentPartId=&Action=Launch
Kaufel | 103223K | DOC | 1 | [7 empty] | 1_ELSB-EU-QU-DoC-095- Briospot S-Rev1.0 - KAUFEL.pdf | https://search.abb.com/library/Download.aspx?DocumentID=9AKK108466A8198&LanguageCode=en&DocumentPartId=&Action=Launch | https://search.abb.com/library/Download.aspx?DocumentID=9AKK108466A8198&LanguageCode=en&DocumentPartId=&Action=Launch
Kaufel | 103224K | DOC | 1 | [7 empty] | 1_ELSB-EU-QU-DoC-095- Briospot S-Rev1.0 - KAUFEL.pdf | https://search.abb.com/library/Download.aspx?DocumentID=9AKK108466A8198&LanguageCode=en&DocumentPartId=&Action=Launch | https://search.abb.com/library/Download.aspx?DocumentID=9AKK108466A8198&LanguageCode=en&DocumentPartId=&Action=Launch
Kaufel | 103225K | DOC | 1 | [7 empty] | 1_ELSB-EU-QU-DoC-095- Briospot S-Rev1.0 - KAUFEL.pdf | https://search.abb.com/library/Download.aspx?DocumentID=9AKK108466A8198&LanguageCode=en&DocumentPartId=&Action=Launch | https://search.abb.com/library/Download.aspx?DocumentID=9AKK108466A8198&LanguageCode=en&DocumentPartId=&Action=Launch
Kaufel | 103226K | DOC | 1 | [7 empty] | 1_ELSB-EU-QU-DoC-095- Briospot S-Rev1.0 - KAUFEL.pdf | https://search.abb.com/library/Download.aspx?DocumentID=9AKK108466A8198&LanguageCode=en&DocumentPartId=&Action=Launch | https://search.abb.com/library/Download.aspx?DocumentID=9AKK108466A8198&LanguageCode=en&DocumentPartId=&Action=Launch
Kaufel | 103227K | DOC | 1 | [7 empty] | 1_ELSB-EU-QU-DoC-095- Briospot S-Rev1.0 - KAUFEL.pdf | https://search.abb.com/library/Download.aspx?DocumentID=9AKK108466A8198&LanguageCode=en&DocumentPartId=&Action=Launch | https://search.abb.com/library/Download.aspx?DocumentID=9AKK108466A8198&LanguageCode=en&DocumentPartId=&Action=Launch
Kaufel | 103228K | DOC | 1 | [7 empty] | 1_ELSB-EU-QU-DoC-095- Briospot S-Rev1.0 - KAUFEL.pdf | https://search.abb.com/library/Download.aspx?DocumentID=9AKK108466A8198&LanguageCode=en&DocumentPartId=&Action=Launch | https://search.abb.com/library/Download.aspx?DocumentID=9AKK108466A8198&LanguageCode=en&DocumentPartId=&Action=Launch
Kaufel | 103229K | DOC | 1 | [7 empty] | 1_ELSB-EU-QU-DoC-095- Briospot S-Rev1.0 - KAUFEL.pdf | https://search.abb.com/library/Download.aspx?DocumentID=9AKK108466A8198&LanguageCode=en&DocumentPartId=&Action=Launch | https://search.abb.com/library/Download.aspx?DocumentID=9AKK108466A8198&LanguageCode=en&DocumentPartId=&Action=Launch
Kaufel | 103230K | DOC | 1 | [7 empty] | 1_ELSB-EU-QU-DoC-095- Briospot S-Rev1.0 - KAUFEL.pdf | https://search.abb.com/library/Download.aspx?DocumentID=9AKK108466A8198&LanguageCode=en&DocumentPartId=&Action=Launch | https://search.abb.com/library/Download.aspx?DocumentID=9AKK108466A8198&LanguageCode=en&DocumentPartId=&Action=Launch
Kaufel | 103231K | DOC | 1 | [7 empty] | 1_ELSB-EU-QU-DoC-095- Briospot S-Rev1.0 - KAUFEL.pdf | https://search.abb.com/library/Download.aspx?DocumentID=9AKK108466A8198&LanguageCode=en&DocumentPartId=&Action=Launch | https://search.abb.com/library/Download.aspx?DocumentID=9AKK108466A8198&LanguageCode=en&DocumentPartId=&Action=Launch
Kaufel | 103232K | DOC | 1 | [7 empty] | 1_ELSB-EU-QU-DoC-095- Briospot S-Rev1.0 - KAUFEL.pdf | https://search.abb.com/library/Download.aspx?DocumentID=9AKK108466A8198&LanguageCode=en&DocumentPartId=&Action=Launch | https://search.abb.com/library/Download.aspx?DocumentID=9AKK108466A8198&LanguageCode=en&DocumentPartId=&Action=Launch
Kaufel | 103233K | DOC | 1 | [7 empty] | 1_ELSB-EU-QU-DoC-095- Briospot S-Rev1.0 - KAUFEL.pdf | https://search.abb.com/library/Download.aspx?DocumentID=9AKK108466A8198&LanguageCode=en&DocumentPartId=&Action=Launch | https://search.abb.com/library/Download.aspx?DocumentID=9AKK108466A8198&LanguageCode=en&DocumentPartId=&Action=Launch
Kaufel | 103234K | DOC | 1 | [7 empty] | 1_ELSB-EU-QU-DoC-095- Briospot S-Rev1.0 - KAUFEL.pdf | https://search.abb.com/library/Download.aspx?DocumentID=9AKK108466A8198&LanguageCode=en&DocumentPartId=&Action=Launch | https://search.abb.com/library/Download.aspx?DocumentID=9AKK108466A8198&LanguageCode=en&DocumentPartId=&Action=Launch
Kaufel | 226220K | DOC | 1 | [7 empty] | 1_Kaufel_France_DoC0006v1.1_PRIMOPLUS_PRIMO3_BRIO_BRIOPLUS_BRIOECO3_DUO_BSL.pdf | https://search.abb.com/library/Download.aspx?DocumentID=9AKK106930A7425&LanguageCode=fr&DocumentPartId=&Action=Launch | https://search.abb.com/library/Download.aspx?DocumentID=9AKK106930A7425&LanguageCode=fr&DocumentPartId=&Action=Launch
Kaufel | 226221K | DOC | 1 | [7 empty] | 1_Kaufel_France_DoC0006v1.1_PRIMOPLUS_PRIMO3_BRIO_BRIOPLUS_BRIOECO3_DUO_BSL.pdf | https://search.abb.com/library/Download.aspx?DocumentID=9AKK106930A7425&LanguageCode=fr&DocumentPartId=&Action=Launch | https://search.abb.com/library/Download.aspx?DocumentID=9AKK106930A7425&LanguageCode=fr&DocumentPartId=&Action=Launch
Kaufel | 226500 | DOC | 1 | [7 empty] | 1_Kaufel_France_DoC0001v1.0_Altiled.pdf | https://search.abb.com/library/Download.aspx?DocumentID=9AKK106930A7420&LanguageCode=fr&DocumentPartId=&Action=Launch | https://search.abb.com/library/Download.aspx?DocumentID=9AKK106930A7420&LanguageCode=fr&DocumentPartId=&Action=Launch
Kaufel | 226501 | DOC | 1 | [7 empty] | 1_Kaufel_France_DoC0006v1.1_PRIMOPLUS_PRIMO3_BRIO_BRIOPLUS_BRIOECO3_DUO_BSL.pdf | https://search.abb.com/library/Download.aspx?DocumentID=9AKK106930A7425&LanguageCode=fr&DocumentPartId=&Action=Launch | https://search.abb.com/library/Download.aspx?DocumentID=9AKK106930A7425&LanguageCode=fr&DocumentPartId=&Action=Launch
Kaufel | 226510 | DOC | 1 | [7 empty] | 1_CERTIFICAT_CE_DUOCOMPACT_DoC19011v1.0.pdf | https://search.abb.com/library/Download.aspx?DocumentID=9AKK107492A6622&LanguageCode=fr&DocumentPartId=&Action=Launch | https://search.abb.com/library/Download.aspx?DocumentID=9AKK107492A6622&LanguageCode=fr&DocumentPartId=&Action=Launch
Kaufel | 226600 | DOC | 1 | [7 empty] | 1_Kaufel_France_DoC0001v1.0_Altiled.pdf | https://search.abb.com/library/Download.aspx?DocumentID=9AKK106930A7420&LanguageCode=fr&DocumentPartId=&Action=Launch | https://search.abb.com/library/Download.aspx?DocumentID=9AKK106930A7420&LanguageCode=fr&DocumentPartId=&Action=Launch
Kaufel | 226601 | DOC | 1 | [7 empty] | 1_Kaufel_France_DoC0006v1.1_PRIMOPLUS_PRIMO3_BRIO_BRIOPLUS_BRIOECO3_DUO_BSL.pdf | https://search.abb.com/library/Download.aspx?DocumentID=9AKK106930A7425&LanguageCode=fr&DocumentPartId=&Action=Launch | https://search.abb.com/library/Download.aspx?DocumentID=9AKK106930A7425&LanguageCode=fr&DocumentPartId=&Action=Launch
Kaufel | 226700 | DOC | 1 | [7 empty] | 1_Kaufel_France_DoC0006v1.1_PRIMOPLUS_PRIMO3_BRIO_BRIOPLUS_BRIOECO3_DUO_BSL.pdf | https://search.abb.com/library/Download.aspx?DocumentID=9AKK106930A7425&LanguageCode=fr&DocumentPartId=&Action=Launch | https://search.abb.com/library/Download.aspx?DocumentID=9AKK106930A7425&LanguageCode=fr&DocumentPartId=&Action=Launch
Kaufel | 226701 | DOC | 1 | [7 empty] | 1_Kaufel_France_DoC0006v1.1_PRIMOPLUS_PRIMO3_BRIO_BRIOPLUS_BRIOECO3_DUO_BSL.pdf | https://search.abb.com/library/Download.aspx?DocumentID=9AKK106930A7425&LanguageCode=fr&DocumentPartId=&Action=Launch | https://search.abb.com/library/Download.aspx?DocumentID=9AKK106930A7425&LanguageCode=fr&DocumentPartId=&Action=Launch
Kaufel | 226703 | DOC | 1 | [7 empty] | 1_Kaufel_France_DoC0006v1.1_PRIMOPLUS_PRIMO3_BRIO_BRIOPLUS_BRIOECO3_DUO_BSL.pdf | https://search.abb.com/library/Download.aspx?DocumentID=9AKK106930A7425&LanguageCode=fr&DocumentPartId=&Action=Launch | https://search.abb.com/library/Download.aspx?DocumentID=9AKK106930A7425&LanguageCode=fr&DocumentPartId=&Action=Launch
Kaufel | 227500 | DOC | 1 | [7 empty] | 1_Kaufel_France_DoC0001v1.0_Altiled.pdf | https://search.abb.com/library/Download.aspx?DocumentID=9AKK106930A7420&LanguageCode=fr&DocumentPartId=&Action=Launch | https://search.abb.com/library/Download.aspx?DocumentID=9AKK106930A7420&LanguageCode=fr&DocumentPartId=&Action=Launch
Kaufel | 227501 | DOC | 1 | [7 empty] | 1_Kaufel_France_DoC0006v1.1_PRIMOPLUS_PRIMO3_BRIO_BRIOPLUS_BRIOECO3_DUO_BSL.pdf | https://search.abb.com/library/Download.aspx?DocumentID=9AKK106930A7425&LanguageCode=fr&DocumentPartId=&Action=Launch | https://search.abb.com/library/Download.aspx?DocumentID=9AKK106930A7425&LanguageCode=fr&DocumentPartId=&Action=Launch
Kaufel | 227510 | DOC | 1 | [7 empty] | 1_CERTIFICAT_CE_DUOCOMPACT_DoC19011v1.0.pdf | https://search.abb.com/library/Download.aspx?DocumentID=9AKK107492A6622&LanguageCode=fr&DocumentPartId=&Action=Launch | https://search.abb.com/library/Download.aspx?DocumentID=9AKK107492A6622&LanguageCode=fr&DocumentPartId=&Action=Launch
Kaufel | 227600 | DOC | 1 | [7 empty] | 1_Kaufel_France_DoC0001v1.0_Altiled.pdf | https://search.abb.com/library/Download.aspx?DocumentID=9AKK106930A7420&LanguageCode=fr&DocumentPartId=&Action=Launch | https://search.abb.com/library/Download.aspx?DocumentID=9AKK106930A7420&LanguageCode=fr&DocumentPartId=&Action=Launch
Kaufel | 227601 | DOC | 1 | [7 empty] | 1_Kaufel_France_DoC0006v1.1_PRIMOPLUS_PRIMO3_BRIO_BRIOPLUS_BRIOECO3_DUO_BSL.pdf | https://search.abb.com/library/Download.aspx?DocumentID=9AKK106930A7425&LanguageCode=fr&DocumentPartId=&Action=Launch | https://search.abb.com/library/Download.aspx?DocumentID=9AKK106930A7425&LanguageCode=fr&DocumentPartId=&Action=Launch
Kaufel | 227701 | DOC | 1 | [7 empty] | 1_Kaufel_France_DoC0006v1.1_PRIMOPLUS_PRIMO3_BRIO_BRIOPLUS_BRIOECO3_DUO_BSL.pdf | https://search.abb.com/library/Download.aspx?DocumentID=9AKK106930A7425&LanguageCode=fr&DocumentPartId=&Action=Launch | https://search.abb.com/library/Download.aspx?DocumentID=9AKK106930A7425&LanguageCode=fr&DocumentPartId=&Action=Launch
Kaufel | 227703 | DOC | 1 | [7 empty] | 1_Kaufel_France_DoC0006v1.1_PRIMOPLUS_PRIMO3_BRIO_BRIOPLUS_BRIOECO3_DUO_BSL.pdf | https://search.abb.com/library/Download.aspx?DocumentID=9AKK106930A7425&LanguageCode=fr&DocumentPartId=&Action=Launch | https://search.abb.com/library/Download.aspx?DocumentID=9AKK106930A7425&LanguageCode=fr&DocumentPartId=&Action=Launch
Kaufel | 236220K | DOC | 1 | [7 empty] | 1_Kaufel_France_DoC0006v1.1_PRIMOPLUS_PRIMO3_BRIO_BRIOPLUS_BRIOECO3_DUO_BSL.pdf | https://search.abb.com/library/Download.aspx?DocumentID=9AKK106930A7425&LanguageCode=fr&DocumentPartId=&Action=Launch | https://search.abb.com/library/Download.aspx?DocumentID=9AKK106930A7425&LanguageCode=fr&DocumentPartId=&Action=Launch
Kaufel | 236221K | DOC | 1 | [7 empty] | 1_Kaufel_France_DoC0006v1.1_PRIMOPLUS_PRIMO3_BRIO_BRIOPLUS_BRIOECO3_DUO_BSL.pdf | https://search.abb.com/library/Download.aspx?DocumentID=9AKK106930A7425&LanguageCode=fr&DocumentPartId=&Action=Launch | https://search.abb.com/library/Download.aspx?DocumentID=9AKK106930A7425&LanguageCode=fr&DocumentPartId=&Action=Launch
Kaufel | 236701L | DOC | 1 | [7 empty] | 1_Kaufel_France_DoC0006v1.1_PRIMOPLUS_PRIMO3_BRIO_BRIOPLUS_BRIOECO3_DUO_BSL.pdf | https://search.abb.com/library/Download.aspx?DocumentID=9AKK106930A7425&LanguageCode=fr&DocumentPartId=&Action=Launch | https://search.abb.com/library/Download.aspx?DocumentID=9AKK106930A7425&LanguageCode=fr&DocumentPartId=&Action=Launch
Kaufel | 236703L | DOC | 1 | [7 empty] | 1_Kaufel_France_DoC0006v1.1_PRIMOPLUS_PRIMO3_BRIO_BRIOPLUS_BRIOECO3_DUO_BSL.pdf | https://search.abb.com/library/Download.aspx?DocumentID=9AKK106930A7425&LanguageCode=fr&DocumentPartId=&Action=Launch | https://search.abb.com/library/Download.aspx?DocumentID=9AKK106930A7425&LanguageCode=fr&DocumentPartId=&Action=Launch
Kaufel | 237701L | DOC | 1 | [7 empty] | 1_Kaufel_France_DoC0006v1.1_PRIMOPLUS_PRIMO3_BRIO_BRIOPLUS_BRIOECO3_DUO_BSL.pdf | https://search.abb.com/library/Download.aspx?DocumentID=9AKK106930A7425&LanguageCode=fr&DocumentPartId=&Action=Launch | https://search.abb.com/library/Download.aspx?DocumentID=9AKK106930A7425&LanguageCode=fr&DocumentPartId=&Action=Launch
Kaufel | 237703L | DOC | 1 | [7 empty] | 1_Kaufel_France_DoC0006v1.1_PRIMOPLUS_PRIMO3_BRIO_BRIOPLUS_BRIOECO3_DUO_BSL.pdf | https://search.abb.com/library/Download.aspx?DocumentID=9AKK106930A7425&LanguageCode=fr&DocumentPartId=&Action=Launch | https://search.abb.com/library/Download.aspx?DocumentID=9AKK106930A7425&LanguageCode=fr&DocumentPartId=&Action=Launch
Kaufel | 246220K | DOC | 1 | [7 empty] | 1_Kaufel_France_DoC0006v1.1_PRIMOPLUS_PRIMO3_BRIO_BRIOPLUS_BRIOECO3_DUO_BSL.pdf | https://search.abb.com/library/Download.aspx?DocumentID=9AKK106930A7425&LanguageCode=fr&DocumentPartId=&Action=Launch | https://search.abb.com/library/Download.aspx?DocumentID=9AKK106930A7425&LanguageCode=fr&DocumentPartId=&Action=Launch
Kaufel | 246221K | DOC | 1 | [7 empty] | 1_Kaufel_France_DoC0006v1.1_PRIMOPLUS_PRIMO3_BRIO_BRIOPLUS_BRIOECO3_DUO_BSL.pdf | https://search.abb.com/library/Download.aspx?DocumentID=9AKK106930A7425&LanguageCode=fr&DocumentPartId=&Action=Launch | https://search.abb.com/library/Download.aspx?DocumentID=9AKK106930A7425&LanguageCode=fr&DocumentPartId=&Action=Launch
Kaufel | 246405K | DOC | 1 | [7 empty] | 1_Kaufel_France_DoC0006v1.1_PRIMOPLUS_PRIMO3_BRIO_BRIOPLUS_BRIOECO3_DUO_BSL.pdf | https://search.abb.com/library/Download.aspx?DocumentID=9AKK106930A7425&LanguageCode=fr&DocumentPartId=&Action=Launch | https://search.abb.com/library/Download.aspx?DocumentID=9AKK106930A7425&LanguageCode=fr&DocumentPartId=&Action=Launch
Kaufel | 246421K | DOC | 1 | [7 empty] | 1_Kaufel_France_DoC0006v1.1_PRIMOPLUS_PRIMO3_BRIO_BRIOPLUS_BRIOECO3_DUO_BSL.pdf | https://search.abb.com/library/Download.aspx?DocumentID=9AKK106930A7425&LanguageCode=fr&DocumentPartId=&Action=Launch | https://search.abb.com/library/Download.aspx?DocumentID=9AKK106930A7425&LanguageCode=fr&DocumentPartId=&Action=Launch
Kaufel | 246701 | DOC | 1 | [7 empty] | 1_Kaufel_France_DoC0006v1.1_PRIMOPLUS_PRIMO3_BRIO_BRIOPLUS_BRIOECO3_DUO_BSL.pdf | https://search.abb.com/library/Download.aspx?DocumentID=9AKK106930A7425&LanguageCode=fr&DocumentPartId=&Action=Launch | https://search.abb.com/library/Download.aspx?DocumentID=9AKK106930A7425&LanguageCode=fr&DocumentPartId=&Action=Launch
Kaufel | 246703 | DOC | 1 | [7 empty] | 1_Kaufel_France_DoC0006v1.1_PRIMOPLUS_PRIMO3_BRIO_BRIOPLUS_BRIOECO3_DUO_BSL.pdf | https://search.abb.com/library/Download.aspx?DocumentID=9AKK106930A7425&LanguageCode=fr&DocumentPartId=&Action=Launch | https://search.abb.com/library/Download.aspx?DocumentID=9AKK106930A7425&LanguageCode=fr&DocumentPartId=&Action=Launch
Kaufel | 246712 | DOC | 1 | [7 empty] | 1_Kaufel_France_DoC0006v1.1_PRIMOPLUS_PRIMO3_BRIO_BRIOPLUS_BRIOECO3_DUO_BSL.pdf | https://search.abb.com/library/Download.aspx?DocumentID=9AKK106930A7425&LanguageCode=fr&DocumentPartId=&Action=Launch | https://search.abb.com/library/Download.aspx?DocumentID=9AKK106930A7425&LanguageCode=fr&DocumentPartId=&Action=Launch
Kaufel | 246713 | DOC | 1 | [7 empty] | 1_Kaufel_France_DoC0006v1.1_PRIMOPLUS_PRIMO3_BRIO_BRIOPLUS_BRIOECO3_DUO_BSL.pdf | https://search.abb.com/library/Download.aspx?DocumentID=9AKK106930A7425&LanguageCode=fr&DocumentPartId=&Action=Launch | https://search.abb.com/library/Download.aspx?DocumentID=9AKK106930A7425&LanguageCode=fr&DocumentPartId=&Action=Launch
Kaufel | 247701 | DOC | 1 | [7 empty] | 1_Kaufel_France_DoC0006v1.1_PRIMOPLUS_PRIMO3_BRIO_BRIOPLUS_BRIOECO3_DUO_BSL.pdf | https://search.abb.com/library/Download.aspx?DocumentID=9AKK106930A7425&LanguageCode=fr&DocumentPartId=&Action=Launch | https://search.abb.com/library/Download.aspx?DocumentID=9AKK106930A7425&LanguageCode=fr&DocumentPartId=&Action=Launch
Kaufel | 247703 | DOC | 1 | [7 empty] | 1_Kaufel_France_DoC0006v1.1_PRIMOPLUS_PRIMO3_BRIO_BRIOPLUS_BRIOECO3_DUO_BSL.pdf | https://search.abb.com/library/Download.aspx?DocumentID=9AKK106930A7425&LanguageCode=fr&DocumentPartId=&Action=Launch | https://search.abb.com/library/Download.aspx?DocumentID=9AKK106930A7425&LanguageCode=fr&DocumentPartId=&Action=Launch
Kaufel | 247712 | DOC | 1 | [7 empty] | 1_Kaufel_France_DoC0006v1.1_PRIMOPLUS_PRIMO3_BRIO_BRIOPLUS_BRIOECO3_DUO_BSL.pdf | https://search.abb.com/library/Download.aspx?DocumentID=9AKK106930A7425&LanguageCode=fr&DocumentPartId=&Action=Launch | https://search.abb.com/library/Download.aspx?DocumentID=9AKK106930A7425&LanguageCode=fr&DocumentPartId=&Action=Launch
Kaufel | 247713 | DOC | 1 | [7 empty] | 1_Kaufel_France_DoC0006v1.1_PRIMOPLUS_PRIMO3_BRIO_BRIOPLUS_BRIOECO3_DUO_BSL.pdf | https://search.abb.com/library/Download.aspx?DocumentID=9AKK106930A7425&LanguageCode=fr&DocumentPartId=&Action=Launch | https://search.abb.com/library/Download.aspx?DocumentID=9AKK106930A7425&LanguageCode=fr&DocumentPartId=&Action=Launch
Kaufel | 280001 | DOC | 1 | [7 empty] | 1_Kaufel_France_DoC0006v1.1_PRIMOPLUS_PRIMO3_BRIO_BRIOPLUS_BRIOECO3_DUO_BSL.pdf | https://search.abb.com/library/Download.aspx?DocumentID=9AKK106930A7425&LanguageCode=fr&DocumentPartId=&Action=Launch | https://search.abb.com/library/Download.aspx?DocumentID=9AKK106930A7425&LanguageCode=fr&DocumentPartId=&Action=Launch
Kaufel | 280002 | DOC | 1 | [7 empty] | 1_Kaufel_France_DoC0006v1.1_PRIMOPLUS_PRIMO3_BRIO_BRIOPLUS_BRIOECO3_DUO_BSL.pdf | https://search.abb.com/library/Download.aspx?DocumentID=9AKK106930A7425&LanguageCode=fr&DocumentPartId=&Action=Launch | https://search.abb.com/library/Download.aspx?DocumentID=9AKK106930A7425&LanguageCode=fr&DocumentPartId=&Action=Launch
Kaufel | 280003 | DOC | 1 | [7 empty] | 1_Kaufel_France_DoC0006v1.1_PRIMOPLUS_PRIMO3_BRIO_BRIOPLUS_BRIOECO3_DUO_BSL.pdf | https://search.abb.com/library/Download.aspx?DocumentID=9AKK106930A7425&LanguageCode=fr&DocumentPartId=&Action=Launch | https://search.abb.com/library/Download.aspx?DocumentID=9AKK106930A7425&LanguageCode=fr&DocumentPartId=&Action=Launch
Kaufel | 280004 | DOC | 1 | [7 empty] | 1_Kaufel_France_DoC0006v1.1_PRIMOPLUS_PRIMO3_BRIO_BRIOPLUS_BRIOECO3_DUO_BSL.pdf | https://search.abb.com/library/Download.aspx?DocumentID=9AKK106930A7425&LanguageCode=fr&DocumentPartId=&Action=Launch | https://search.abb.com/library/Download.aspx?DocumentID=9AKK106930A7425&LanguageCode=fr&DocumentPartId=&Action=Launch
Kaufel | 280011 | DOC | 1 | [7 empty] | 1_Kaufel_France_DoC0006v1.1_PRIMOPLUS_PRIMO3_BRIO_BRIOPLUS_BRIOECO3_DUO_BSL.pdf | https://search.abb.com/library/Download.aspx?DocumentID=9AKK106930A7425&LanguageCode=fr&DocumentPartId=&Action=Launch | https://search.abb.com/library/Download.aspx?DocumentID=9AKK106930A7425&LanguageCode=fr&DocumentPartId=&Action=Launch
Kaufel | 280012 | DOC | 1 | [7 empty] | 1_Kaufel_France_DoC0006v1.1_PRIMOPLUS_PRIMO3_BRIO_BRIOPLUS_BRIOECO3_DUO_BSL.pdf | https://search.abb.com/library/Download.aspx?DocumentID=9AKK106930A7425&LanguageCode=fr&DocumentPartId=&Action=Launch | https://search.abb.com/library/Download.aspx?DocumentID=9AKK106930A7425&LanguageCode=fr&DocumentPartId=&Action=Launch
Kaufel | 280013 | DOC | 1 | [7 empty] | 1_Kaufel_France_DoC0006v1.1_PRIMOPLUS_PRIMO3_BRIO_BRIOPLUS_BRIOECO3_DUO_BSL.pdf | https://search.abb.com/library/Download.aspx?DocumentID=9AKK106930A7425&LanguageCode=fr&DocumentPartId=&Action=Launch | https://search.abb.com/library/Download.aspx?DocumentID=9AKK106930A7425&LanguageCode=fr&DocumentPartId=&Action=Launch
Kaufel | 280014 | DOC | 1 | [7 empty] | 1_Kaufel_France_DoC0006v1.1_PRIMOPLUS_PRIMO3_BRIO_BRIOPLUS_BRIOECO3_DUO_BSL.pdf | https://search.abb.com/library/Download.aspx?DocumentID=9AKK106930A7425&LanguageCode=fr&DocumentPartId=&Action=Launch | https://search.abb.com/library/Download.aspx?DocumentID=9AKK106930A7425&LanguageCode=fr&DocumentPartId=&Action=Launch
Kaufel | 280221K | DOC | 1 | [7 empty] | 1_Kaufel_France_DoC0006v1.1_PRIMOPLUS_PRIMO3_BRIO_BRIOPLUS_BRIOECO3_DUO_BSL.pdf | https://search.abb.com/library/Download.aspx?DocumentID=9AKK106930A7425&LanguageCode=fr&DocumentPartId=&Action=Launch | https://search.abb.com/library/Download.aspx?DocumentID=9AKK106930A7425&LanguageCode=fr&DocumentPartId=&Action=Launch
Kaufel | 287225K | DOC | 1 | [7 empty] | 1_Kaufel_France_DoC0006v1.1_PRIMOPLUS_PRIMO3_BRIO_BRIOPLUS_BRIOECO3_DUO_BSL.pdf | https://search.abb.com/library/Download.aspx?DocumentID=9AKK106930A7425&LanguageCode=fr&DocumentPartId=&Action=Launch | https://search.abb.com/library/Download.aspx?DocumentID=9AKK106930A7425&LanguageCode=fr&DocumentPartId=&Action=Launch
Kaufel | 315002 | DOC | 1 | [7 empty] | 1_ATTESTATION conformite KAUFEL Sources Centrales.pdf | https://search.abb.com/library/Download.aspx?DocumentID=9AKK107992A8149&LanguageCode=fr&DocumentPartId=&Action=Launch | https://search.abb.com/library/Download.aspx?DocumentID=9AKK107992A8149&LanguageCode=fr&DocumentPartId=&Action=Launch
Kaufel | 315003 | DOC | 1 | [7 empty] | 1_ATTESTATION conformite KAUFEL Sources Centrales.pdf | https://search.abb.com/library/Download.aspx?DocumentID=9AKK107992A8149&LanguageCode=fr&DocumentPartId=&Action=Launch | https://search.abb.com/library/Download.aspx?DocumentID=9AKK107992A8149&LanguageCode=fr&DocumentPartId=&Action=Launch
Kaufel | 315004 | DOC | 1 | [7 empty] | 1_ATTESTATION conformite KAUFEL Sources Centrales.pdf | https://search.abb.com/library/Download.aspx?DocumentID=9AKK107992A8149&LanguageCode=fr&DocumentPartId=&Action=Launch | https://search.abb.com/library/Download.aspx?DocumentID=9AKK107992A8149&LanguageCode=fr&DocumentPartId=&Action=Launch
Kaufel | 315006 | DOC | 1 | [7 empty] | 1_ATTESTATION conformite KAUFEL Sources Centrales.pdf | https://search.abb.com/library/Download.aspx?DocumentID=9AKK107992A8149&LanguageCode=fr&DocumentPartId=&Action=Launch | https://search.abb.com/library/Download.aspx?DocumentID=9AKK107992A8149&LanguageCode=fr&DocumentPartId=&Action=Launch
Kaufel | 315007 | DOC | 1 | [7 empty] | 1_ATTESTATION conformite KAUFEL Sources Centrales.pdf | https://search.abb.com/library/Download.aspx?DocumentID=9AKK107992A8149&LanguageCode=fr&DocumentPartId=&Action=Launch | https://search.abb.com/library/Download.aspx?DocumentID=9AKK107992A8149&LanguageCode=fr&DocumentPartId=&Action=Launch
Kaufel | 315008 | DOC | 1 | [7 empty] | 1_ATTESTATION conformite KAUFEL Sources Centrales.pdf | https://search.abb.com/library/Download.aspx?DocumentID=9AKK107992A8149&LanguageCode=fr&DocumentPartId=&Action=Launch | https://search.abb.com/library/Download.aspx?DocumentID=9AKK107992A8149&LanguageCode=fr&DocumentPartId=&Action=Launch
Kaufel | 315009 | DOC | 1 | [7 empty] | 1_ATTESTATION conformite KAUFEL Sources Centrales.pdf | https://search.abb.com/library/Download.aspx?DocumentID=9AKK107992A8149&LanguageCode=fr&DocumentPartId=&Action=Launch | https://search.abb.com/library/Download.aspx?DocumentID=9AKK107992A8149&LanguageCode=fr&DocumentPartId=&Action=Launch
Kaufel | 315010 | DOC | 1 | [7 empty] | 1_ATTESTATION conformite KAUFEL Sources Centrales.pdf | https://search.abb.com/library/Download.aspx?DocumentID=9AKK107992A8149&LanguageCode=fr&DocumentPartId=&Action=Launch | https://search.abb.com/library/Download.aspx?DocumentID=9AKK107992A8149&LanguageCode=fr&DocumentPartId=&Action=Launch
Kaufel | 315011 | DOC | 1 | [7 empty] | 1_ATTESTATION conformite KAUFEL Sources Centrales.pdf | https://search.abb.com/library/Download.aspx?DocumentID=9AKK107992A8149&LanguageCode=fr&DocumentPartId=&Action=Launch | https://search.abb.com/library/Download.aspx?DocumentID=9AKK107992A8149&LanguageCode=fr&DocumentPartId=&Action=Launch
Kaufel | 315012 | DOC | 1 | [7 empty] | 1_ATTESTATION conformite KAUFEL Sources Centrales.pdf | https://search.abb.com/library/Download.aspx?DocumentID=9AKK107992A8149&LanguageCode=fr&DocumentPartId=&Action=Launch | https://search.abb.com/library/Download.aspx?DocumentID=9AKK107992A8149&LanguageCode=fr&DocumentPartId=&Action=Launch
Kaufel | 315013 | DOC | 1 | [7 empty] | 1_ATTESTATION conformite KAUFEL Sources Centrales.pdf | https://search.abb.com/library/Download.aspx?DocumentID=9AKK107992A8149&LanguageCode=fr&DocumentPartId=&Action=Launch | https://search.abb.com/library/Download.aspx?DocumentID=9AKK107992A8149&LanguageCode=fr&DocumentPartId=&Action=Launch
Kaufel | 315020 | DOC | 1 | [7 empty] | 1_ATTESTATION conformite KAUFEL Sources Centrales.pdf | https://search.abb.com/library/Download.aspx?DocumentID=9AKK107992A8149&LanguageCode=fr&DocumentPartId=&Action=Launch | https://search.abb.com/library/Download.aspx?DocumentID=9AKK107992A8149&LanguageCode=fr&DocumentPartId=&Action=Launch
Kaufel | 315021 | DOC | 1 | [7 empty] | 1_ATTESTATION conformite KAUFEL Sources Centrales.pdf | https://search.abb.com/library/Download.aspx?DocumentID=9AKK107992A8149&LanguageCode=fr&DocumentPartId=&Action=Launch | https://search.abb.com/library/Download.aspx?DocumentID=9AKK107992A8149&LanguageCode=fr&DocumentPartId=&Action=Launch
Kaufel | 315022 | DOC | 1 | [7 empty] | 1_ATTESTATION conformite KAUFEL Sources Centrales.pdf | https://search.abb.com/library/Download.aspx?DocumentID=9AKK107992A8149&LanguageCode=fr&DocumentPartId=&Action=Launch | https://search.abb.com/library/Download.aspx?DocumentID=9AKK107992A8149&LanguageCode=fr&DocumentPartId=&Action=Launch
Kaufel | 315023 | DOC | 1 | [7 empty] | 1_ATTESTATION conformite KAUFEL Sources Centrales.pdf | https://search.abb.com/library/Download.aspx?DocumentID=9AKK107992A8149&LanguageCode=fr&DocumentPartId=&Action=Launch | https://search.abb.com/library/Download.aspx?DocumentID=9AKK107992A8149&LanguageCode=fr&DocumentPartId=&Action=Launch
Kaufel | 315602 | DOC | 1 | [7 empty] | 1_ATTESTATION conformite KAUFEL Sources Centrales.pdf | https://search.abb.com/library/Download.aspx?DocumentID=9AKK107992A8149&LanguageCode=fr&DocumentPartId=&Action=Launch | https://search.abb.com/library/Download.aspx?DocumentID=9AKK107992A8149&LanguageCode=fr&DocumentPartId=&Action=Launch
Kaufel | 315603 | DOC | 1 | [7 empty] | 1_ATTESTATION conformite KAUFEL Sources Centrales.pdf | https://search.abb.com/library/Download.aspx?DocumentID=9AKK107992A8149&LanguageCode=fr&DocumentPartId=&Action=Launch | https://search.abb.com/library/Download.aspx?DocumentID=9AKK107992A8149&LanguageCode=fr&DocumentPartId=&Action=Launch
Kaufel | 315604 | DOC | 1 | [7 empty] | 1_ATTESTATION conformite KAUFEL Sources Centrales.pdf | https://search.abb.com/library/Download.aspx?DocumentID=9AKK107992A8149&LanguageCode=fr&DocumentPartId=&Action=Launch | https://search.abb.com/library/Download.aspx?DocumentID=9AKK107992A8149&LanguageCode=fr&DocumentPartId=&Action=Launch
Kaufel | 316005 | DOC | 1 | [7 empty] | 1_ATTESTATION conformite KAUFEL Sources Centrales.pdf | https://search.abb.com/library/Download.aspx?DocumentID=9AKK107992A8149&LanguageCode=fr&DocumentPartId=&Action=Launch | https://search.abb.com/library/Download.aspx?DocumentID=9AKK107992A8149&LanguageCode=fr&DocumentPartId=&Action=Launch
Kaufel | 316006 | DOC | 1 | [7 empty] | 1_ATTESTATION conformite KAUFEL Sources Centrales.pdf | https://search.abb.com/library/Download.aspx?DocumentID=9AKK107992A8149&LanguageCode=fr&DocumentPartId=&Action=Launch | https://search.abb.com/library/Download.aspx?DocumentID=9AKK107992A8149&LanguageCode=fr&DocumentPartId=&Action=Launch
Kaufel | 316009 | DOC | 1 | [7 empty] | 1_ATTESTATION conformite KAUFEL Sources Centrales.pdf | https://search.abb.com/library/Download.aspx?DocumentID=9AKK107992A8149&LanguageCode=fr&DocumentPartId=&Action=Launch | https://search.abb.com/library/Download.aspx?DocumentID=9AKK107992A8149&LanguageCode=fr&DocumentPartId=&Action=Launch
Kaufel | 331003 | DOC | 1 | [7 empty] | 1_ATTESTATION conformite KAUFEL Sources Centrales.pdf | https://search.abb.com/library/Download.aspx?DocumentID=9AKK107992A8149&LanguageCode=fr&DocumentPartId=&Action=Launch | https://search.abb.com/library/Download.aspx?DocumentID=9AKK107992A8149&LanguageCode=fr&DocumentPartId=&Action=Launch
Kaufel | 331007 | DOC | 1 | [7 empty] | 1_ATTESTATION conformite KAUFEL Sources Centrales.pdf | https://search.abb.com/library/Download.aspx?DocumentID=9AKK107992A8149&LanguageCode=fr&DocumentPartId=&Action=Launch | https://search.abb.com/library/Download.aspx?DocumentID=9AKK107992A8149&LanguageCode=fr&DocumentPartId=&Action=Launch
Kaufel | 331010 | DOC | 1 | [7 empty] | 1_ATTESTATION conformite KAUFEL Sources Centrales.pdf | https://search.abb.com/library/Download.aspx?DocumentID=9AKK107992A8149&LanguageCode=fr&DocumentPartId=&Action=Launch | https://search.abb.com/library/Download.aspx?DocumentID=9AKK107992A8149&LanguageCode=fr&DocumentPartId=&Action=Launch
Kaufel | 331011 | DOC | 1 | [7 empty] | 1_ATTESTATION conformite KAUFEL Sources Centrales.pdf | https://search.abb.com/library/Download.aspx?DocumentID=9AKK107992A8149&LanguageCode=fr&DocumentPartId=&Action=Launch | https://search.abb.com/library/Download.aspx?DocumentID=9AKK107992A8149&LanguageCode=fr&DocumentPartId=&Action=Launch
Kaufel | 331012 | DOC | 1 | [7 empty] | 1_ATTESTATION conformite KAUFEL Sources Centrales.pdf | https://search.abb.com/library/Download.aspx?DocumentID=9AKK107992A8149&LanguageCode=fr&DocumentPartId=&Action=Launch | https://search.abb.com/library/Download.aspx?DocumentID=9AKK107992A8149&LanguageCode=fr&DocumentPartId=&Action=Launch
Kaufel | 331015 | DOC | 1 | [7 empty] | 1_ATTESTATION conformite KAUFEL Sources Centrales.pdf | https://search.abb.com/library/Download.aspx?DocumentID=9AKK107992A8149&LanguageCode=fr&DocumentPartId=&Action=Launch | https://search.abb.com/library/Download.aspx?DocumentID=9AKK107992A8149&LanguageCode=fr&DocumentPartId=&Action=Launch
Kaufel | 331016 | DOC | 1 | [7 empty] | 1_ATTESTATION conformite KAUFEL Sources Centrales.pdf | https://search.abb.com/library/Download.aspx?DocumentID=9AKK107992A8149&LanguageCode=fr&DocumentPartId=&Action=Launch | https://search.abb.com/library/Download.aspx?DocumentID=9AKK107992A8149&LanguageCode=fr&DocumentPartId=&Action=Launch
Kaufel | 332000 | DOC | 1 | [7 empty] | 1_ATTESTATION conformite KAUFEL Sources Centrales.pdf | https://search.abb.com/library/Download.aspx?DocumentID=9AKK107992A8149&LanguageCode=fr&DocumentPartId=&Action=Launch | https://search.abb.com/library/Download.aspx?DocumentID=9AKK107992A8149&LanguageCode=fr&DocumentPartId=&Action=Launch
Kaufel | 332001 | DOC | 1 | [7 empty] | 1_ATTESTATION conformite KAUFEL Sources Centrales.pdf | https://search.abb.com/library/Download.aspx?DocumentID=9AKK107992A8149&LanguageCode=fr&DocumentPartId=&Action=Launch | https://search.abb.com/library/Download.aspx?DocumentID=9AKK107992A8149&LanguageCode=fr&DocumentPartId=&Action=Launch
Kaufel | 332002 | DOC | 1 | [7 empty] | 1_ATTESTATION conformite KAUFEL Sources Centrales.pdf | https://search.abb.com/library/Download.aspx?DocumentID=9AKK107992A8149&LanguageCode=fr&DocumentPartId=&Action=Launch | https://search.abb.com/library/Download.aspx?DocumentID=9AKK107992A8149&LanguageCode=fr&DocumentPartId=&Action=Launch
Kaufel | 332003 | DOC | 1 | [7 empty] | 1_ATTESTATION conformite KAUFEL Sources Centrales.pdf | https://search.abb.com/library/Download.aspx?DocumentID=9AKK107992A8149&LanguageCode=fr&DocumentPartId=&Action=Launch | https://search.abb.com/library/Download.aspx?DocumentID=9AKK107992A8149&LanguageCode=fr&DocumentPartId=&Action=Launch
Kaufel | 332004 | DOC | 1 | [7 empty] | 1_ATTESTATION conformite KAUFEL Sources Centrales.pdf | https://search.abb.com/library/Download.aspx?DocumentID=9AKK107992A8149&LanguageCode=fr&DocumentPartId=&Action=Launch | https://search.abb.com/library/Download.aspx?DocumentID=9AKK107992A8149&LanguageCode=fr&DocumentPartId=&Action=Launch
Kaufel | 332005 | DOC | 1 | [7 empty] | 1_ATTESTATION conformite KAUFEL Sources Centrales.pdf | https://search.abb.com/library/Download.aspx?DocumentID=9AKK107992A8149&LanguageCode=fr&DocumentPartId=&Action=Launch | https://search.abb.com/library/Download.aspx?DocumentID=9AKK107992A8149&LanguageCode=fr&DocumentPartId=&Action=Launch
Kaufel | 332006 | DOC | 1 | [7 empty] | 1_ATTESTATION conformite KAUFEL Sources Centrales.pdf | https://search.abb.com/library/Download.aspx?DocumentID=9AKK107992A8149&LanguageCode=fr&DocumentPartId=&Action=Launch | https://search.abb.com/library/Download.aspx?DocumentID=9AKK107992A8149&LanguageCode=fr&DocumentPartId=&Action=Launch
Kaufel | 332007 | DOC | 1 | [7 empty] | 1_ATTESTATION conformite KAUFEL Sources Centrales.pdf | https://search.abb.com/library/Download.aspx?DocumentID=9AKK107992A8149&LanguageCode=fr&DocumentPartId=&Action=Launch | https://search.abb.com/library/Download.aspx?DocumentID=9AKK107992A8149&LanguageCode=fr&DocumentPartId=&Action=Launch
Kaufel | 332008 | DOC | 1 | [7 empty] | 1_ATTESTATION conformite KAUFEL Sources Centrales.pdf | https://search.abb.com/library/Download.aspx?DocumentID=9AKK107992A8149&LanguageCode=fr&DocumentPartId=&Action=Launch | https://search.abb.com/library/Download.aspx?DocumentID=9AKK107992A8149&LanguageCode=fr&DocumentPartId=&Action=Launch
Kaufel | 332009 | DOC | 1 | [7 empty] | 1_ATTESTATION conformite KAUFEL Sources Centrales.pdf | https://search.abb.com/library/Download.aspx?DocumentID=9AKK107992A8149&LanguageCode=fr&DocumentPartId=&Action=Launch | https://search.abb.com/library/Download.aspx?DocumentID=9AKK107992A8149&LanguageCode=fr&DocumentPartId=&Action=Launch
Kaufel | 332010 | DOC | 1 | [7 empty] | 1_ATTESTATION conformite KAUFEL Sources Centrales.pdf | https://search.abb.com/library/Download.aspx?DocumentID=9AKK107992A8149&LanguageCode=fr&DocumentPartId=&Action=Launch | https://search.abb.com/library/Download.aspx?DocumentID=9AKK107992A8149&LanguageCode=fr&DocumentPartId=&Action=Launch
Kaufel | 332011 | DOC | 1 | [7 empty] | 1_ATTESTATION conformite KAUFEL Sources Centrales.pdf | https://search.abb.com/library/Download.aspx?DocumentID=9AKK107992A8149&LanguageCode=fr&DocumentPartId=&Action=Launch | https://search.abb.com/library/Download.aspx?DocumentID=9AKK107992A8149&LanguageCode=fr&DocumentPartId=&Action=Launch
Kaufel | 332012 | DOC | 1 | [7 empty] | 1_ATTESTATION conformite KAUFEL Sources Centrales.pdf | https://search.abb.com/library/Download.aspx?DocumentID=9AKK107992A8149&LanguageCode=fr&DocumentPartId=&Action=Launch | https://search.abb.com/library/Download.aspx?DocumentID=9AKK107992A8149&LanguageCode=fr&DocumentPartId=&Action=Launch
Kaufel | 332013 | DOC | 1 | [7 empty] | 1_ATTESTATION conformite KAUFEL Sources Centrales.pdf | https://search.abb.com/library/Download.aspx?DocumentID=9AKK107992A8149&LanguageCode=fr&DocumentPartId=&Action=Launch | https://search.abb.com/library/Download.aspx?DocumentID=9AKK107992A8149&LanguageCode=fr&DocumentPartId=&Action=Launch
Kaufel | 332015 | DOC | 1 | [7 empty] | 1_ATTESTATION conformite KAUFEL Sources Centrales.pdf | https://search.abb.com/library/Download.aspx?DocumentID=9AKK107992A8149&LanguageCode=fr&DocumentPartId=&Action=Launch | https://search.abb.com/library/Download.aspx?DocumentID=9AKK107992A8149&LanguageCode=fr&DocumentPartId=&Action=Launch
Kaufel | 332016 | DOC | 1 | [7 empty] | 1_ATTESTATION conformite KAUFEL Sources Centrales.pdf | https://search.abb.com/library/Download.aspx?DocumentID=9AKK107992A8149&LanguageCode=fr&DocumentPartId=&Action=Launch | https://search.abb.com/library/Download.aspx?DocumentID=9AKK107992A8149&LanguageCode=fr&DocumentPartId=&Action=Launch
Kaufel | 332021 | DOC | 1 | [7 empty] | 1_ATTESTATION conformite KAUFEL Sources Centrales.pdf | https://search.abb.com/library/Download.aspx?DocumentID=9AKK107992A8149&LanguageCode=fr&DocumentPartId=&Action=Launch | https://search.abb.com/library/Download.aspx?DocumentID=9AKK107992A8149&LanguageCode=fr&DocumentPartId=&Action=Launch
Kaufel | 332602 | DOC | 1 | [7 empty] | 1_ATTESTATION conformite KAUFEL Sources Centrales.pdf | https://search.abb.com/library/Download.aspx?DocumentID=9AKK107992A8149&LanguageCode=fr&DocumentPartId=&Action=Launch | https://search.abb.com/library/Download.aspx?DocumentID=9AKK107992A8149&LanguageCode=fr&DocumentPartId=&Action=Launch
Kaufel | 332607 | DOC | 1 | [7 empty] | 1_ATTESTATION conformite KAUFEL Sources Centrales.pdf | https://search.abb.com/library/Download.aspx?DocumentID=9AKK107992A8149&LanguageCode=fr&DocumentPartId=&Action=Launch | https://search.abb.com/library/Download.aspx?DocumentID=9AKK107992A8149&LanguageCode=fr&DocumentPartId=&Action=Launch
Kaufel | 332608 | DOC | 1 | [7 empty] | 1_ATTESTATION conformite KAUFEL Sources Centrales.pdf | https://search.abb.com/library/Download.aspx?DocumentID=9AKK107992A8149&LanguageCode=fr&DocumentPartId=&Action=Launch | https://search.abb.com/library/Download.aspx?DocumentID=9AKK107992A8149&LanguageCode=fr&DocumentPartId=&Action=Launch
Kaufel | 333003 | DOC | 1 | [7 empty] | 1_ATTESTATION conformite KAUFEL Sources Centrales.pdf | https://search.abb.com/library/Download.aspx?DocumentID=9AKK107992A8149&LanguageCode=fr&DocumentPartId=&Action=Launch | https://search.abb.com/library/Download.aspx?DocumentID=9AKK107992A8149&LanguageCode=fr&DocumentPartId=&Action=Launch
Kaufel | 333004 | DOC | 1 | [7 empty] | 1_ATTESTATION conformite KAUFEL Sources Centrales.pdf | https://search.abb.com/library/Download.aspx?DocumentID=9AKK107992A8149&LanguageCode=fr&DocumentPartId=&Action=Launch | https://search.abb.com/library/Download.aspx?DocumentID=9AKK107992A8149&LanguageCode=fr&DocumentPartId=&Action=Launch
Kaufel | 333005 | DOC | 1 | [7 empty] | 1_ATTESTATION conformite KAUFEL Sources Centrales.pdf | https://search.abb.com/library/Download.aspx?DocumentID=9AKK107992A8149&LanguageCode=fr&DocumentPartId=&Action=Launch | https://search.abb.com/library/Download.aspx?DocumentID=9AKK107992A8149&LanguageCode=fr&DocumentPartId=&Action=Launch
Kaufel | 333006 | DOC | 1 | [7 empty] | 1_ATTESTATION conformite KAUFEL Sources Centrales.pdf | https://search.abb.com/library/Download.aspx?DocumentID=9AKK107992A8149&LanguageCode=fr&DocumentPartId=&Action=Launch | https://search.abb.com/library/Download.aspx?DocumentID=9AKK107992A8149&LanguageCode=fr&DocumentPartId=&Action=Launch
Kaufel | 333007 | DOC | 1 | [7 empty] | 1_ATTESTATION conformite KAUFEL Sources Centrales.pdf | https://search.abb.com/library/Download.aspx?DocumentID=9AKK107992A8149&LanguageCode=fr&DocumentPartId=&Action=Launch | https://search.abb.com/library/Download.aspx?DocumentID=9AKK107992A8149&LanguageCode=fr&DocumentPartId=&Action=Launch
Kaufel | 333010 | DOC | 1 | [7 empty] | 1_ATTESTATION conformite KAUFEL Sources Centrales.pdf | https://search.abb.com/library/Download.aspx?DocumentID=9AKK107992A8149&LanguageCode=fr&DocumentPartId=&Action=Launch | https://search.abb.com/library/Download.aspx?DocumentID=9AKK107992A8149&LanguageCode=fr&DocumentPartId=&Action=Launch
Kaufel | 333011 | DOC | 1 | [7 empty] | 1_ATTESTATION conformite KAUFEL Sources Centrales.pdf | https://search.abb.com/library/Download.aspx?DocumentID=9AKK107992A8149&LanguageCode=fr&DocumentPartId=&Action=Launch | https://search.abb.com/library/Download.aspx?DocumentID=9AKK107992A8149&LanguageCode=fr&DocumentPartId=&Action=Launch
Kaufel | 333012 | DOC | 1 | [7 empty] | 1_ATTESTATION conformite KAUFEL Sources Centrales.pdf | https://search.abb.com/library/Download.aspx?DocumentID=9AKK107992A8149&LanguageCode=fr&DocumentPartId=&Action=Launch | https://search.abb.com/library/Download.aspx?DocumentID=9AKK107992A8149&LanguageCode=fr&DocumentPartId=&Action=Launch
Kaufel | 333020 | DOC | 1 | [7 empty] | 1_ATTESTATION conformite KAUFEL Sources Centrales.pdf | https://search.abb.com/library/Download.aspx?DocumentID=9AKK107992A8149&LanguageCode=fr&DocumentPartId=&Action=Launch | https://search.abb.com/library/Download.aspx?DocumentID=9AKK107992A8149&LanguageCode=fr&DocumentPartId=&Action=Launch
Kaufel | 333101 | DOC | 1 | [7 empty] | 1_ATTESTATION conformite KAUFEL Sources Centrales.pdf | https://search.abb.com/library/Download.aspx?DocumentID=9AKK107992A8149&LanguageCode=fr&DocumentPartId=&Action=Launch | https://search.abb.com/library/Download.aspx?DocumentID=9AKK107992A8149&LanguageCode=fr&DocumentPartId=&Action=Launch
Kaufel | 333102 | DOC | 1 | [7 empty] | 1_ATTESTATION conformite KAUFEL Sources Centrales.pdf | https://search.abb.com/library/Download.aspx?DocumentID=9AKK107992A8149&LanguageCode=fr&DocumentPartId=&Action=Launch | https://search.abb.com/library/Download.aspx?DocumentID=9AKK107992A8149&LanguageCode=fr&DocumentPartId=&Action=Launch
Kaufel | 422010 | DOC | 1 | [7 empty] | 1_DECLARATION_ELIP_EU_QU_DoC_036_v1_1.pdf | https://search.abb.com/library/Download.aspx?DocumentID=9AKK107492A8365&LanguageCode=fr&DocumentPartId=&Action=Launch | https://search.abb.com/library/Download.aspx?DocumentID=9AKK107492A8365&LanguageCode=fr&DocumentPartId=&Action=Launch
Kaufel | 432410 | DOC | 1 | [7 empty] | 1_Kaufel_France_DoC0006v1.1_PRIMOPLUS_PRIMO3_BRIO_BRIOPLUS_BRIOECO3_DUO_BSL.pdf | https://search.abb.com/library/Download.aspx?DocumentID=9AKK106930A7425&LanguageCode=fr&DocumentPartId=&Action=Launch | https://search.abb.com/library/Download.aspx?DocumentID=9AKK106930A7425&LanguageCode=fr&DocumentPartId=&Action=Launch
Kaufel | 432500 | DOC | 1 | [7 empty] | 1_Kaufel_France_DoC0001v1.0_Altiled.pdf | https://search.abb.com/library/Download.aspx?DocumentID=9AKK106930A7420&LanguageCode=fr&DocumentPartId=&Action=Launch | https://search.abb.com/library/Download.aspx?DocumentID=9AKK106930A7420&LanguageCode=fr&DocumentPartId=&Action=Launch
Kaufel | 432600 | DOC | 1 | [7 empty] | 1_Kaufel_France_DoC0001v1.0_Altiled.pdf | https://search.abb.com/library/Download.aspx?DocumentID=9AKK106930A7420&LanguageCode=fr&DocumentPartId=&Action=Launch | https://search.abb.com/library/Download.aspx?DocumentID=9AKK106930A7420&LanguageCode=fr&DocumentPartId=&Action=Launch
Kaufel | 437500 | DOC | 1 | [7 empty] | 1_Kaufel_France_DoC0001v1.0_Altiled.pdf | https://search.abb.com/library/Download.aspx?DocumentID=9AKK106930A7420&LanguageCode=fr&DocumentPartId=&Action=Launch | https://search.abb.com/library/Download.aspx?DocumentID=9AKK106930A7420&LanguageCode=fr&DocumentPartId=&Action=Launch
Kaufel | 437600 | DOC | 1 | [7 empty] | 1_Kaufel_France_DoC0001v1.0_Altiled.pdf | https://search.abb.com/library/Download.aspx?DocumentID=9AKK106930A7420&LanguageCode=fr&DocumentPartId=&Action=Launch | https://search.abb.com/library/Download.aspx?DocumentID=9AKK106930A7420&LanguageCode=fr&DocumentPartId=&Action=Launch
Kaufel | 442225K | DOC | 1 | [7 empty] | 1_Kaufel_France_DoC0006v1.1_PRIMOPLUS_PRIMO3_BRIO_BRIOPLUS_BRIOECO3_DUO_BSL.pdf | https://search.abb.com/library/Download.aspx?DocumentID=9AKK106930A7425&LanguageCode=fr&DocumentPartId=&Action=Launch | https://search.abb.com/library/Download.aspx?DocumentID=9AKK106930A7425&LanguageCode=fr&DocumentPartId=&Action=Launch
Kaufel | 442226K | DOC | 1 | [7 empty] | 1_Kaufel_France_DoC0006v1.1_PRIMOPLUS_PRIMO3_BRIO_BRIOPLUS_BRIOECO3_DUO_BSL.pdf | https://search.abb.com/library/Download.aspx?DocumentID=9AKK106930A7425&LanguageCode=fr&DocumentPartId=&Action=Launch | https://search.abb.com/library/Download.aspx?DocumentID=9AKK106930A7425&LanguageCode=fr&DocumentPartId=&Action=Launch
Kaufel | 442405K | DOC | 1 | [7 empty] | 1_Kaufel_France_DoC0006v1.1_PRIMOPLUS_PRIMO3_BRIO_BRIOPLUS_BRIOECO3_DUO_BSL.pdf | https://search.abb.com/library/Download.aspx?DocumentID=9AKK106930A7425&LanguageCode=fr&DocumentPartId=&Action=Launch | https://search.abb.com/library/Download.aspx?DocumentID=9AKK106930A7425&LanguageCode=fr&DocumentPartId=&Action=Launch
Kaufel | 442425K | DOC | 1 | [7 empty] | 1_Kaufel_France_DoC0006v1.1_PRIMOPLUS_PRIMO3_BRIO_BRIOPLUS_BRIOECO3_DUO_BSL.pdf | https://search.abb.com/library/Download.aspx?DocumentID=9AKK106930A7425&LanguageCode=fr&DocumentPartId=&Action=Launch | https://search.abb.com/library/Download.aspx?DocumentID=9AKK106930A7425&LanguageCode=fr&DocumentPartId=&Action=Launch
Kaufel | 442426K | DOC | 1 | [7 empty] | 1_Kaufel_France_DoC0006v1.1_PRIMOPLUS_PRIMO3_BRIO_BRIOPLUS_BRIOECO3_DUO_BSL.pdf | https://search.abb.com/library/Download.aspx?DocumentID=9AKK106930A7425&LanguageCode=fr&DocumentPartId=&Action=Launch | https://search.abb.com/library/Download.aspx?DocumentID=9AKK106930A7425&LanguageCode=fr&DocumentPartId=&Action=Launch
Kaufel | 442605K | DOC | 1 | [7 empty] | 1_Kaufel_France_DoC0006v1.1_PRIMOPLUS_PRIMO3_BRIO_BRIOPLUS_BRIOECO3_DUO_BSL.pdf | https://search.abb.com/library/Download.aspx?DocumentID=9AKK106930A7425&LanguageCode=fr&DocumentPartId=&Action=Launch | https://search.abb.com/library/Download.aspx?DocumentID=9AKK106930A7425&LanguageCode=fr&DocumentPartId=&Action=Launch
Kaufel | 481119 | DOC | 1 | [7 empty] | 1_DECLARATION_CE_REGLETTES_LED.pdf | https://search.abb.com/library/Download.aspx?DocumentID=9AKK107046A9952&LanguageCode=fr&DocumentPartId=&Action=Launch | https://search.abb.com/library/Download.aspx?DocumentID=9AKK107046A9952&LanguageCode=fr&DocumentPartId=&Action=Launch
Kaufel | 481120 | DOC | 1 | [7 empty] | 1_DECLARATION_CE_REGLETTES_LED.pdf | https://search.abb.com/library/Download.aspx?DocumentID=9AKK107046A9952&LanguageCode=fr&DocumentPartId=&Action=Launch | https://search.abb.com/library/Download.aspx?DocumentID=9AKK107046A9952&LanguageCode=fr&DocumentPartId=&Action=Launch
Kaufel | 490701 | DOC | 1 | [7 empty] | 1_Kaufel_France_DoC0006v1.1_PRIMOPLUS_PRIMO3_BRIO_BRIOPLUS_BRIOECO3_DUO_BSL.pdf | https://search.abb.com/library/Download.aspx?DocumentID=9AKK106930A7425&LanguageCode=fr&DocumentPartId=&Action=Launch | https://search.abb.com/library/Download.aspx?DocumentID=9AKK106930A7425&LanguageCode=fr&DocumentPartId=&Action=Launch
Kaufel | 490702 | DOC | 1 | [7 empty] | 1_Kaufel_France_DoC0006v1.1_PRIMOPLUS_PRIMO3_BRIO_BRIOPLUS_BRIOECO3_DUO_BSL.pdf | https://search.abb.com/library/Download.aspx?DocumentID=9AKK106930A7425&LanguageCode=fr&DocumentPartId=&Action=Launch | https://search.abb.com/library/Download.aspx?DocumentID=9AKK106930A7425&LanguageCode=fr&DocumentPartId=&Action=Launch
Kaufel | 490710K | DOC | 1 | [7 empty] | 1_Kaufel_France_DoC0006v1.1_PRIMOPLUS_PRIMO3_BRIO_BRIOPLUS_BRIOECO3_DUO_BSL.pdf | https://search.abb.com/library/Download.aspx?DocumentID=9AKK106930A7425&LanguageCode=fr&DocumentPartId=&Action=Launch | https://search.abb.com/library/Download.aspx?DocumentID=9AKK106930A7425&LanguageCode=fr&DocumentPartId=&Action=Launch
Kaufel | 490712K | DOC | 1 | [7 empty] | 1_Kaufel_France_DoC0006v1.1_PRIMOPLUS_PRIMO3_BRIO_BRIOPLUS_BRIOECO3_DUO_BSL.pdf | https://search.abb.com/library/Download.aspx?DocumentID=9AKK106930A7425&LanguageCode=fr&DocumentPartId=&Action=Launch | https://search.abb.com/library/Download.aspx?DocumentID=9AKK106930A7425&LanguageCode=fr&DocumentPartId=&Action=Launch
Kaufel | 490801 | DOC | 1 | [7 empty] | 1_Kaufel_France_DoC0006v1.1_PRIMOPLUS_PRIMO3_BRIO_BRIOPLUS_BRIOECO3_DUO_BSL.pdf | https://search.abb.com/library/Download.aspx?DocumentID=9AKK106930A7425&LanguageCode=fr&DocumentPartId=&Action=Launch | https://search.abb.com/library/Download.aspx?DocumentID=9AKK106930A7425&LanguageCode=fr&DocumentPartId=&Action=Launch
Kaufel | 490802 | DOC | 1 | [7 empty] | 1_Kaufel_France_DoC0006v1.1_PRIMOPLUS_PRIMO3_BRIO_BRIOPLUS_BRIOECO3_DUO_BSL.pdf | https://search.abb.com/library/Download.aspx?DocumentID=9AKK106930A7425&LanguageCode=fr&DocumentPartId=&Action=Launch | https://search.abb.com/library/Download.aspx?DocumentID=9AKK106930A7425&LanguageCode=fr&DocumentPartId=&Action=Launch
Kaufel | 490810K | DOC | 1 | [7 empty] | 1_Kaufel_France_DoC0006v1.1_PRIMOPLUS_PRIMO3_BRIO_BRIOPLUS_BRIOECO3_DUO_BSL.pdf | https://search.abb.com/library/Download.aspx?DocumentID=9AKK106930A7425&LanguageCode=fr&DocumentPartId=&Action=Launch | https://search.abb.com/library/Download.aspx?DocumentID=9AKK106930A7425&LanguageCode=fr&DocumentPartId=&Action=Launch
Kaufel | 490812K | DOC | 1 | [7 empty] | 1_Kaufel_France_DoC0006v1.1_PRIMOPLUS_PRIMO3_BRIO_BRIOPLUS_BRIOECO3_DUO_BSL.pdf | https://search.abb.com/library/Download.aspx?DocumentID=9AKK106930A7425&LanguageCode=fr&DocumentPartId=&Action=Launch | https://search.abb.com/library/Download.aspx?DocumentID=9AKK106930A7425&LanguageCode=fr&DocumentPartId=&Action=Launch
Kaufel | 497701 | DOC | 1 | [7 empty] | 1_Kaufel_France_DoC0006v1.1_PRIMOPLUS_PRIMO3_BRIO_BRIOPLUS_BRIOECO3_DUO_BSL.pdf | https://search.abb.com/library/Download.aspx?DocumentID=9AKK106930A7425&LanguageCode=fr&DocumentPartId=&Action=Launch | https://search.abb.com/library/Download.aspx?DocumentID=9AKK106930A7425&LanguageCode=fr&DocumentPartId=&Action=Launch
Kaufel | 497702 | DOC | 1 | [7 empty] | 1_Kaufel_France_DoC0006v1.1_PRIMOPLUS_PRIMO3_BRIO_BRIOPLUS_BRIOECO3_DUO_BSL.pdf | https://search.abb.com/library/Download.aspx?DocumentID=9AKK106930A7425&LanguageCode=fr&DocumentPartId=&Action=Launch | https://search.abb.com/library/Download.aspx?DocumentID=9AKK106930A7425&LanguageCode=fr&DocumentPartId=&Action=Launch
Kaufel | 497710K | DOC | 1 | [7 empty] | 1_Kaufel_France_DoC0006v1.1_PRIMOPLUS_PRIMO3_BRIO_BRIOPLUS_BRIOECO3_DUO_BSL.pdf | https://search.abb.com/library/Download.aspx?DocumentID=9AKK106930A7425&LanguageCode=fr&DocumentPartId=&Action=Launch | https://search.abb.com/library/Download.aspx?DocumentID=9AKK106930A7425&LanguageCode=fr&DocumentPartId=&Action=Launch
Kaufel | 497712K | DOC | 1 | [7 empty] | 1_Kaufel_France_DoC0006v1.1_PRIMOPLUS_PRIMO3_BRIO_BRIOPLUS_BRIOECO3_DUO_BSL.pdf | https://search.abb.com/library/Download.aspx?DocumentID=9AKK106930A7425&LanguageCode=fr&DocumentPartId=&Action=Launch | https://search.abb.com/library/Download.aspx?DocumentID=9AKK106930A7425&LanguageCode=fr&DocumentPartId=&Action=Launch
Kaufel | 497801 | DOC | 1 | [7 empty] | 1_Kaufel_France_DoC0006v1.1_PRIMOPLUS_PRIMO3_BRIO_BRIOPLUS_BRIOECO3_DUO_BSL.pdf | https://search.abb.com/library/Download.aspx?DocumentID=9AKK106930A7425&LanguageCode=fr&DocumentPartId=&Action=Launch | https://search.abb.com/library/Download.aspx?DocumentID=9AKK106930A7425&LanguageCode=fr&DocumentPartId=&Action=Launch
Kaufel | 497802 | DOC | 1 | [7 empty] | 1_Kaufel_France_DoC0006v1.1_PRIMOPLUS_PRIMO3_BRIO_BRIOPLUS_BRIOECO3_DUO_BSL.pdf | https://search.abb.com/library/Download.aspx?DocumentID=9AKK106930A7425&LanguageCode=fr&DocumentPartId=&Action=Launch | https://search.abb.com/library/Download.aspx?DocumentID=9AKK106930A7425&LanguageCode=fr&DocumentPartId=&Action=Launch
Kaufel | 497810K | DOC | 1 | [7 empty] | 1_Kaufel_France_DoC0006v1.1_PRIMOPLUS_PRIMO3_BRIO_BRIOPLUS_BRIOECO3_DUO_BSL.pdf | https://search.abb.com/library/Download.aspx?DocumentID=9AKK106930A7425&LanguageCode=fr&DocumentPartId=&Action=Launch | https://search.abb.com/library/Download.aspx?DocumentID=9AKK106930A7425&LanguageCode=fr&DocumentPartId=&Action=Launch
Kaufel | 497812K | DOC | 1 | [7 empty] | 1_Kaufel_France_DoC0006v1.1_PRIMOPLUS_PRIMO3_BRIO_BRIOPLUS_BRIOECO3_DUO_BSL.pdf | https://search.abb.com/library/Download.aspx?DocumentID=9AKK106930A7425&LanguageCode=fr&DocumentPartId=&Action=Launch | https://search.abb.com/library/Download.aspx?DocumentID=9AKK106930A7425&LanguageCode=fr&DocumentPartId=&Action=Launch
Kaufel | 51000040 | DOC | 1 | [7 empty] | 1_EU Declaration of Conformity - NaveoPro GW 1.0.pdf | https://search.abb.com/library/Download.aspx?DocumentID=9AKK107991A1540&LanguageCode=en&DocumentPartId=&Action=Launch | https://search.abb.com/library/Download.aspx?DocumentID=9AKK107991A1540&LanguageCode=en&DocumentPartId=&Action=Launch
Kaufel | 51000041 | DOC | 1 | [7 empty] | 1_EU Declaration of Conformity - NaveoPro GW 1.0.pdf | https://search.abb.com/library/Download.aspx?DocumentID=9AKK107991A1540&LanguageCode=en&DocumentPartId=&Action=Launch | https://search.abb.com/library/Download.aspx?DocumentID=9AKK107991A1540&LanguageCode=en&DocumentPartId=&Action=Launch
Kaufel | 51000042 | DOC | 1 | [7 empty] | 1_EU Declaration of Conformity - NaveoPro GW 1.0.pdf | https://search.abb.com/library/Download.aspx?DocumentID=9AKK107991A1540&LanguageCode=en&DocumentPartId=&Action=Launch | https://search.abb.com/library/Download.aspx?DocumentID=9AKK107991A1540&LanguageCode=en&DocumentPartId=&Action=Launch
Kaufel | 534101 | DOC | 1 | [7 empty] | 1_Declaration CE Kaufel AI 1B T4_534101.pdf | https://search.abb.com/library/Download.aspx?DocumentID=9AKK107991A3548&LanguageCode=fr&DocumentPartId=&Action=Launch | https://search.abb.com/library/Download.aspx?DocumentID=9AKK107991A3548&LanguageCode=fr&DocumentPartId=&Action=Launch
Kaufel | 534102 | DOC | 1 | [7 empty] | 1_CE declaration template with ROHS V4 534101_534102_534103_27.05.2019.pdf | https://search.abb.com/library/Download.aspx?DocumentID=9AKK107991A3547&LanguageCode=en&DocumentPartId=&Action=Launch | https://search.abb.com/library/Download.aspx?DocumentID=9AKK107991A3547&LanguageCode=en&DocumentPartId=&Action=Launch
Kaufel | 534103 | DOC | 1 | [7 empty] | 1_CE declaration template with ROHS V4 534101_534102_534103_27.05.2019.pdf | https://search.abb.com/library/Download.aspx?DocumentID=9AKK107991A3547&LanguageCode=en&DocumentPartId=&Action=Launch | https://search.abb.com/library/Download.aspx?DocumentID=9AKK107991A3547&LanguageCode=en&DocumentPartId=&Action=Launch
Kaufel | 534114 | DOC | 1 | [7 empty] | 1_Declaration CE Kaufel DSAF_534114.pdf | https://search.abb.com/library/Download.aspx?DocumentID=9AKK107991A3546&LanguageCode=fr&DocumentPartId=&Action=Launch | https://search.abb.com/library/Download.aspx?DocumentID=9AKK107991A3546&LanguageCode=fr&DocumentPartId=&Action=Launch
Kaufel | 534115 | DOC | 1 | [7 empty] | 1_Declaration CE 534115-DMMD.pdf | https://search.abb.com/library/Download.aspx?DocumentID=9AKK107991A9577&LanguageCode=fr&DocumentPartId=&Action=Launch | https://search.abb.com/library/Download.aspx?DocumentID=9AKK107991A9577&LanguageCode=fr&DocumentPartId=&Action=Launch
Kaufel | 534122 | DOC | 1 | [7 empty] | 1_Declaration CE Kaufel DVAF_534122.pdf | https://search.abb.com/library/Download.aspx?DocumentID=9AKK107991A3550&LanguageCode=fr&DocumentPartId=&Action=Launch | https://search.abb.com/library/Download.aspx?DocumentID=9AKK107991A3550&LanguageCode=fr&DocumentPartId=&Action=Launch
Kaufel | 535200 | DOC | 1 | [7 empty] | 1_Declaration Kaufel CE DAD S classe 1 secouru.pdf | https://search.abb.com/library/Download.aspx?DocumentID=9AKK107991A7615&LanguageCode=fr&DocumentPartId=&Action=Launch | https://search.abb.com/library/Download.aspx?DocumentID=9AKK107991A7615&LanguageCode=fr&DocumentPartId=&Action=Launch
Kaufel | 611110K | DOC | 1 | [7 empty] | 1_Kaufel_France_DoC0006v1.1_PRIMOPLUS_PRIMO3_BRIO_BRIOPLUS_BRIOECO3_DUO_BSL.pdf | https://search.abb.com/library/Download.aspx?DocumentID=9AKK106930A7425&LanguageCode=fr&DocumentPartId=&Action=Launch | https://search.abb.com/library/Download.aspx?DocumentID=9AKK106930A7425&LanguageCode=fr&DocumentPartId=&Action=Launch
Kaufel | 612100 | DOC | 1 | [7 empty] | 1_Declaration_de_conformite_DoC0008v10_EDF100.pdf | https://search.abb.com/library/Download.aspx?DocumentID=9AKK107046A1972&LanguageCode=fr&DocumentPartId=&Action=Launch | https://search.abb.com/library/Download.aspx?DocumentID=9AKK107046A1972&LanguageCode=fr&DocumentPartId=&Action=Launch
Kaufel | 612105 | DOC | 1 | [7 empty] | 1_Declaration_de_conformite_DoC0008v10_EDF100.pdf | https://search.abb.com/library/Download.aspx?DocumentID=9AKK107046A1972&LanguageCode=fr&DocumentPartId=&Action=Launch | https://search.abb.com/library/Download.aspx?DocumentID=9AKK107046A1972&LanguageCode=fr&DocumentPartId=&Action=Launch
Kaufel | 726220K | DOC | 1 | [7 empty] | 1_Kaufel_France_DoC0006v1.1_PRIMOPLUS_PRIMO3_BRIO_BRIOPLUS_BRIOECO3_DUO_BSL.pdf | https://search.abb.com/library/Download.aspx?DocumentID=9AKK106930A7425&LanguageCode=fr&DocumentPartId=&Action=Launch | https://search.abb.com/library/Download.aspx?DocumentID=9AKK106930A7425&LanguageCode=fr&DocumentPartId=&Action=Launch
Kaufel | 726221K | DOC | 1 | [7 empty] | 1_Kaufel_France_DoC0006v1.1_PRIMOPLUS_PRIMO3_BRIO_BRIOPLUS_BRIOECO3_DUO_BSL.pdf | https://search.abb.com/library/Download.aspx?DocumentID=9AKK106930A7425&LanguageCode=fr&DocumentPartId=&Action=Launch | https://search.abb.com/library/Download.aspx?DocumentID=9AKK106930A7425&LanguageCode=fr&DocumentPartId=&Action=Launch
Kaufel | 746421K | DOC | 1 | [7 empty] | 1_Kaufel_France_DoC0006v1.1_PRIMOPLUS_PRIMO3_BRIO_BRIOPLUS_BRIOECO3_DUO_BSL.pdf | https://search.abb.com/library/Download.aspx?DocumentID=9AKK106930A7425&LanguageCode=fr&DocumentPartId=&Action=Launch | https://search.abb.com/library/Download.aspx?DocumentID=9AKK106930A7425&LanguageCode=fr&DocumentPartId=&Action=Launch
Note on A1: Nom de la marque de commercialisation de la référence
Note on B1: Référence commerciale unique identifiant le produit ou l'offre service
Note on C1: Type de données règlementaires
Note on D1: Numéro d'ordre des valeurs pour une même réglementation
Note on E1: Nature de la données associées à RTYP
Note on F1: Code des données règlementaires
Note on G1: Nombre d'éléments concernés. Nombre entier.
Note on H1: Texte des données règlementaires
Note on I1: Date des données règlementaires
Note on J1: Valeur numérique des données règlementaires
Note on K1: Unité de la valeur numérique des données règlementaires
Note on L1: Nom du document
Note on M1: RURL : lien pour affichage du document sans stockage par le Distributeur
Note on N1: RURLT : lien permettant de télécharger le document pour stockage dans PIM

## 06_ETIM
MARQUE | REFCIALE | ARTCLASSID | FEATUREID | FVALUE | ARTCLASSVERSION
Kaufel | 663325K | EC002557 | EF000008 | 1 | 8.0
Kaufel | 51000040 | EC001099 | EF000259 | 1 | 8.0
Kaufel | 333012 | EC002678 | EF012518 | 1 | 8.0
Kaufel | 333003 | EC002678 | EF012518 | 1 | 8.0
Kaufel | 333003 | EC002678 | EF012518 | 1 | 8.0
Kaufel | 332015 | EC002678 | EF012518 | 1 | 8.0
Kaufel | 332015 | EC002678 | EF012518 | 1 | 8.0
Kaufel | 332001 | EC002678 | EF012518 | 1 | 8.0
Kaufel | 332001 | EC002678 | EF012518 | 1 | 8.0
Kaufel | 333007 | EC002678 | EF012518 | 1 | 8.0
Kaufel | 333101 | EC002678 | EF012518 | 1 | 8.0
Kaufel | 332008 | EC002678 | EF012518 | 1 | 8.0
Kaufel | 333011 | EC002678 | EF012518 | 1 | 8.0
Kaufel | 333011 | EC002678 | EF012518 | 1 | 8.0
Kaufel | 332602 | EC002678 | EF012518 | 1 | 8.0
Kaufel | 332602 | EC002678 | EF012518 | 1 | 8.0
Kaufel | 332000 | EC002678 | EF012518 | 1 | 8.0
Kaufel | 332000 | EC002678 | EF012518 | 1 | 8.0
Kaufel | 315002 | EC002678 | EF012518 | 1 | 8.0
Kaufel | 332009 | EC002678 | EF012518 | 1 | 8.0
Kaufel | 315009 | EC002678 | EF012518 | 1 | 8.0
Kaufel | 315006 | EC002678 | EF012518 | 1 | 8.0
Kaufel | 315006 | EC002678 | EF012518 | 1 | 8.0
Kaufel | 315005 | EC002678 | EF012518 | 1 | 8.0
Kaufel | 315005 | EC002678 | EF012518 | 1 | 8.0
Kaufel | 315004 | EC002678 | EF012518 | 1 | 8.0
Kaufel | 315004 | EC002678 | EF012518 | 1 | 8.0
Kaufel | 315003 | EC002678 | EF012518 | 1 | 8.0
Kaufel | 332007 | EC002678 | EF012518 | 1 | 8.0
Kaufel | 332005 | EC002678 | EF012518 | 1 | 8.0
Kaufel | 332004 | EC002678 | EF012518 | 1 | 8.0
Kaufel | 332004 | EC002678 | EF012518 | 1 | 8.0
Kaufel | 315011 | EC002678 | EF012518 | 1 | 8.0
Kaufel | 315011 | EC002678 | EF012518 | 1 | 8.0
Kaufel | 315013 | EC002678 | EF012518 | 1 | 8.0
Kaufel | 315013 | EC002678 | EF012518 | 1 | 8.0
Kaufel | 332010 | EC002678 | EF012518 | 1 | 8.0
Kaufel | 333102 | EC002678 | EF012518 | 1 | 8.0
Kaufel | 315021 | EC002678 | EF012518 | 1 | 8.0
Kaufel | 315023 | EC002678 | EF012518 | 1 | 8.0
Kaufel | 315023 | EC002678 | EF012518 | 1 | 8.0
Kaufel | 315022 | EC002678 | EF012518 | 1 | 8.0
Kaufel | 315022 | EC002678 | EF012518 | 1 | 8.0
Kaufel | 315012 | EC002678 | EF012518 | 1 | 8.0
Kaufel | 315012 | EC002678 | EF012518 | 1 | 8.0
Kaufel | 315010 | EC002678 | EF012518 | 1 | 8.0
Kaufel | 315008 | EC002678 | EF012518 | 1 | 8.0
Kaufel | 315007 | EC002678 | EF012518 | 1 | 8.0
Kaufel | 315020 | EC002678 | EF012518 | 1 | 8.0
Kaufel | 315020 | EC002678 | EF012518 | 1 | 8.0
Kaufel | 331007 | EC002678 | EF012518 | 1 | 8.0
Kaufel | 331007 | EC002678 | EF012518 | 1 | 8.0
Kaufel | 331015 | EC002678 | EF012518 | 1 | 8.0
Kaufel | 331015 | EC002678 | EF012518 | 1 | 8.0
Kaufel | 331011 | EC002678 | EF012518 | 1 | 8.0
Kaufel | 332016 | EC002678 | EF012518 | 1 | 8.0
Kaufel | 332011 | EC002678 | EF012518 | 1 | 8.0
Kaufel | 331012 | EC002678 | EF012518 | 1 | 8.0
Kaufel | 331012 | EC002678 | EF012518 | 1 | 8.0
Kaufel | 331003 | EC002678 | EF012518 | 1 | 8.0
Kaufel | 331003 | EC002678 | EF012518 | 1 | 8.0
Kaufel | 332012 | EC002678 | EF012518 | 1 | 8.0
Kaufel | 332012 | EC002678 | EF012518 | 1 | 8.0
Kaufel | 332006 | EC002678 | EF012518 | 1 | 8.0
Kaufel | 332003 | EC002678 | EF012518 | 1 | 8.0
Kaufel | 331020 | EC002678 | EF012518 | 1 | 8.0
Kaufel | 333005 | EC002678 | EF012518 | 1 | 8.0
Kaufel | 333005 | EC002678 | EF012518 | 1 | 8.0
Kaufel | 331010 | EC002678 | EF012518 | 1 | 8.0
Kaufel | 331010 | EC002678 | EF012518 | 1 | 8.0
Kaufel | 331016 | EC002678 | EF012518 | 1 | 8.0
Kaufel | 331016 | EC002678 | EF012518 | 1 | 8.0
Kaufel | 333020 | EC002678 | EF012518 | 1 | 8.0
Kaufel | 333004 | EC002678 | EF012518 | 1 | 8.0
Kaufel | 333010 | EC002678 | EF012518 | 1 | 8.0
Kaufel | 332013 | EC002678 | EF012518 | 1 | 8.0
Kaufel | 332013 | EC002678 | EF012518 | 1 | 8.0
Kaufel | 333006 | EC002678 | EF012518 | 1 | 8.0
Kaufel | 333006 | EC002678 | EF012518 | 1 | 8.0
Kaufel | 758740 | EC002557 | EF000008 | 2 | 8.0
Kaufel | 758800 | EC000357 | EF008497 | 2 | 8.0
Kaufel | 758701 | EC000357 | EF008497 | 2 | 8.0
Kaufel | 758801 | EC000357 | EF008497 | 2 | 8.0
Kaufel | 758700 | EC000357 | EF008497 | 2 | 8.0
Kaufel | 758700 | EC000357 | EF000002 | 2.4 | 8.0
Kaufel | 671310K | EC002557 | EF000551 | 2.5 | 8.0
Kaufel | 758701 | EC000357 | EF000002 | 2.5 | 8.0
Kaufel | 758801 | EC000357 | EF000002 | 2.6 | 8.0
Kaufel | 758802 | EC000357 | EF008497 | 3 | 8.0
Kaufel | 758710 | EC000357 | EF008497 | 3 | 8.0
Kaufel | 758705 | EC000357 | EF008497 | 3 | 8.0
Kaufel | 758903 | EC000357 | EF008497 | 3 | 8.0
Kaufel | 758710 | EC000357 | EF000002 | 3.6 | 8.0
Kaufel | 100603K | EC002557 | EF000008 | 4 | 8.0
Kaufel | 102702K | EC000357 | EF000002 | 4.8 | 8.0
Kaufel | 642001K | EC002557 | EF000008 | 5 | 8.0
Kaufel | 102702K | EC000357 | EF002386 | 5 | 8.0
Kaufel | 758600 | EC000357 | EF008497 | 6 | 8.0
Kaufel | 758510 | EC000357 | EF008497 | 6 | 8.0
Kaufel | 315604 | EC002678 | EF012518 | 6 | 8.0
Kaufel | 315604 | EC002678 | EF012518 | 6 | 8.0
Kaufel | 332021 | EC002678 | EF012518 | 6 | 8.0
Kaufel | 332021 | EC002678 | EF012518 | 6 | 8.0
Kaufel | 316005 | EC002678 | EF012518 | 6 | 8.0
Kaufel | 332608 | EC002678 | EF012518 | 6 | 8.0
Kaufel | 316006 | EC002678 | EF012518 | 6 | 8.0
Kaufel | 315603 | EC002678 | EF012518 | 6 | 8.0
Kaufel | 315603 | EC002678 | EF012518 | 6 | 8.0
Kaufel | 332002 | EC002678 | EF012518 | 6 | 8.0
Kaufel | 332002 | EC002678 | EF012518 | 6 | 8.0
Kaufel | 315602 | EC002678 | EF012518 | 6 | 8.0
Kaufel | 315602 | EC002678 | EF012518 | 6 | 8.0
Kaufel | 332607 | EC002678 | EF012518 | 6 | 8.0
Kaufel | 316009 | EC002678 | EF012518 | 6 | 8.0
Kaufel | 758600 | EC000357 | EF000002 | 7.2 | 8.0
Kaufel | 671310K | EC002557 | EF001438 | 8 | 8.0
Kaufel | 671510 | EC002557 | EF001438 | 8 | 8.0
Kaufel | 51000040 | EC001099 | EF002950 | 11 | 8.0
Kaufel | 660000 | EC002557 | EF000008 | 12 | 8.0
Kaufel | 758500 | EC000357 | EF000002 | 12 | 8.0
Kaufel | 758710 | EC000357 | EF000551 | 14 | 8.0
Kaufel | 758705 | EC000357 | EF000551 | 14 | 8.0
Kaufel | 758903 | EC000357 | EF000551 | 14 | 8.0
Kaufel | 51000040 | EC001099 | EF000346 | 14 | 8.0
Kaufel | 758800 | EC000357 | EF000551 | 14.5 | 8.0
Kaufel | 758801 | EC000357 | EF000008 | 14.5 | 8.0
Kaufel | 758801 | EC000357 | EF000551 | 14.5 | 8.0
Kaufel | 758700 | EC000357 | EF000008 | 14.5 | 8.0
Kaufel | 758700 | EC000357 | EF000551 | 14.5 | 8.0
Kaufel | 102702K | EC000357 | EF000008 | 14.5 | 8.0
Kaufel | 102702K | EC000357 | EF000551 | 14.5 | 8.0
Kaufel | 100551K | EC002557 | EF000008 | 17 | 8.0
Kaufel | 100515K | EC002557 | EF000008 | 17 | 8.0
Kaufel | 102601K | EC002557 | EF000040 | 20 | 8.0
Kaufel | 758500 | EC000357 | EF008497 | 20 | 8.0
Kaufel | 331007 | EC002678 | EF005127 | 24 | 8.0
Kaufel | 331011 | EC002678 | EF005127 | 24 | 8.0
Kaufel | 331011 | EC002678 | EF005127 | 24 | 8.0
Kaufel | 331012 | EC002678 | EF005127 | 24 | 8.0
Kaufel | 331012 | EC002678 | EF005127 | 24 | 8.0
Kaufel | 331003 | EC002678 | EF005127 | 24 | 8.0
Kaufel | 331003 | EC002678 | EF005127 | 24 | 8.0
Kaufel | 331020 | EC002678 | EF005127 | 24 | 8.0
Kaufel | 331020 | EC002678 | EF005127 | 24 | 8.0
Kaufel | 331120 | EC002678 | EF005127 | 24 | 8.0
Kaufel | 331016 | EC002678 | EF005127 | 24 | 8.0
Kaufel | 331016 | EC002678 | EF005127 | 24 | 8.0
Kaufel | 332013 | EC002678 | EF005127 | 24 | 8.0
Kaufel | 332013 | EC002678 | EF005127 | 24 | 8.0
Kaufel | 660002 | EC002557 | EF000008 | 30 | 8.0
Kaufel | 660001 | EC002557 | EF000008 | 30 | 8.0
Kaufel | 660005 | EC002557 | EF000008 | 33 | 8.0
Kaufel | 642202 | EC002557 | EF000008 | 41 | 8.0
Kaufel | 642202K | EC002557 | EF000008 | 47 | 8.0
Kaufel | 332015 | EC002678 | EF005127 | 48 | 8.0
Kaufel | 332001 | EC002678 | EF005127 | 48 | 8.0
Kaufel | 332021 | EC002678 | EF005127 | 48 | 8.0
Kaufel | 332021 | EC002678 | EF005127 | 48 | 8.0
Kaufel | 332608 | EC002678 | EF005127 | 48 | 8.0
Kaufel | 332608 | EC002678 | EF005127 | 48 | 8.0
Kaufel | 332008 | EC002678 | EF005127 | 48 | 8.0
Kaufel | 332008 | EC002678 | EF005127 | 48 | 8.0
Kaufel | 332602 | EC002678 | EF005127 | 48 | 8.0
Kaufel | 332000 | EC002678 | EF005127 | 48 | 8.0
Kaufel | 332009 | EC002678 | EF005127 | 48 | 8.0
Kaufel | 332007 | EC002678 | EF005127 | 48 | 8.0
Kaufel | 332007 | EC002678 | EF005127 | 48 | 8.0
Kaufel | 332005 | EC002678 | EF005127 | 48 | 8.0
Kaufel | 332005 | EC002678 | EF005127 | 48 | 8.0
Kaufel | 332004 | EC002678 | EF005127 | 48 | 8.0
Kaufel | 332004 | EC002678 | EF005127 | 48 | 8.0
Kaufel | 332002 | EC002678 | EF005127 | 48 | 8.0
Kaufel | 332010 | EC002678 | EF005127 | 48 | 8.0
Kaufel | 332016 | EC002678 | EF005127 | 48 | 8.0
Kaufel | 332016 | EC002678 | EF005127 | 48 | 8.0
Kaufel | 332011 | EC002678 | EF005127 | 48 | 8.0
Kaufel | 332011 | EC002678 | EF005127 | 48 | 8.0
Kaufel | 332012 | EC002678 | EF005127 | 48 | 8.0
Kaufel | 332012 | EC002678 | EF005127 | 48 | 8.0
Kaufel | 332006 | EC002678 | EF005127 | 48 | 8.0
Kaufel | 332003 | EC002678 | EF005127 | 48 | 8.0
Kaufel | 332607 | EC002678 | EF005127 | 48 | 8.0
Kaufel | 758701 | EC000357 | EF000167 | 50 | 8.0
Kaufel | 758801 | EC000357 | EF000167 | 50 | 8.0
Kaufel | 758700 | EC000357 | EF000167 | 50 | 8.0
Kaufel | 660413 | EC002557 | EF000008 | 55 | 8.0
Kaufel | 660411 | EC002557 | EF000008 | 55 | 8.0
Kaufel | 100604K | EC002557 | EF000008 | 56 | 8.0
Kaufel | 100603K | EC002557 | EF000551 | 60 | 8.0
Kaufel | 100602K | EC002557 | EF000551 | 60 | 8.0
Kaufel | 100601K | EC002557 | EF000551 | 60 | 8.0
Kaufel | 100604K | EC002557 | EF000551 | 60 | 8.0
Kaufel | 700000 | EC002557 | EF000008 | 63 | 8.0
Kaufel | 332001 | EC002678 | EF000076 | 80 | 8.0
Kaufel | 758600 | EC000357 | EF000008 | 81 | 8.0
Kaufel | 758510 | EC000357 | EF000008 | 81 | 8.0
Kaufel | 642015 | EC002557 | EF000008 | 95 | 8.0
Kaufel | 100603K | EC002557 | EF001438 | 95 | 8.0
Kaufel | 100603K | EC002557 | EF000040 | 95 | 8.0
Kaufel | 100602K | EC002557 | EF000040 | 95 | 8.0
Kaufel | 642102 | EC002557 | EF000040 | 97 | 8.0
Kaufel | 758701 | EC000357 | EF001438 | 99 | 8.0
Kaufel | 51000040 | EC001099 | EF003983 | 100 | 8.0
Kaufel | 102601K | EC002557 | EF001438 | 105 | 8.0
Kaufel | 102601K | EC002557 | EF000008 | 105 | 8.0
Kaufel | 102601K | EC002557 | EF000551 | 105 | 8.0
Kaufel | 700000 | EC002557 | EF001438 | 106 | 8.0
Kaufel | 700000 | EC002557 | EF000040 | 106 | 8.0
Kaufel | 333012 | EC002678 | EF005127 | 110 | 8.0
Kaufel | 333012 | EC002678 | EF005127 | 110 | 8.0
Kaufel | 333003 | EC002678 | EF005127 | 110 | 8.0
Kaufel | 333007 | EC002678 | EF005127 | 110 | 8.0
Kaufel | 333101 | EC002678 | EF005127 | 110 | 8.0
Kaufel | 333011 | EC002678 | EF005127 | 110 | 8.0
Kaufel | 333011 | EC002678 | EF005127 | 110 | 8.0
Kaufel | 332000 | EC002678 | EF000076 | 110 | 8.0
Kaufel | 333102 | EC002678 | EF005127 | 110 | 8.0
Kaufel | 333102 | EC002678 | EF005127 | 110 | 8.0
Kaufel | 333005 | EC002678 | EF005127 | 110 | 8.0
Kaufel | 333005 | EC002678 | EF005127 | 110 | 8.0
Kaufel | 333020 | EC002678 | EF005127 | 110 | 8.0
Kaufel | 333010 | EC002678 | EF005127 | 110 | 8.0
Kaufel | 333010 | EC002678 | EF005127 | 110 | 8.0
Kaufel | 333006 | EC002678 | EF005127 | 110 | 8.0
Kaufel | 333006 | EC002678 | EF005127 | 110 | 8.0
Kaufel | 758740 | EC002557 | EF000040 | 115 | 8.0
Kaufel | 758600 | EC000357 | EF001438 | 122 | 8.0
Kaufel | 758510 | EC000357 | EF001438 | 122 | 8.0
Kaufel | 650001 | EC002557 | EF000040 | 123.5 | 8.0
Kaufel | 100551K | EC002557 | EF000040 | 130 | 8.0
Kaufel | 100511K | EC002557 | EF000040 | 130 | 8.0
Kaufel | 100515K | EC002557 | EF000040 | 130 | 8.0
Kaufel | 660000 | EC002557 | EF000040 | 138 | 8.0
Kaufel | 642202 | EC002557 | EF000040 | 140 | 8.0
Kaufel | 332030 | EC002678 | EF000008 | 145 | 8.0
Kaufel | 332029 | EC002678 | EF000008 | 145 | 8.0
Kaufel | 660004 | EC002557 | EF000040 | 147 | 8.0
Kaufel | 758802 | EC000357 | EF001438 | 148 | 8.0
Kaufel | 758710 | EC000357 | EF001438 | 148 | 8.0
Kaufel | 758705 | EC000357 | EF001438 | 148 | 8.0
Kaufel | 758903 | EC000357 | EF001438 | 148 | 8.0
Kaufel | 642202K | EC002557 | EF000040 | 150 | 8.0
Kaufel | 660003 | EC002557 | EF000040 | 150 | 8.0
Kaufel | 660002 | EC002557 | EF000040 | 150 | 8.0
Kaufel | 660001 | EC002557 | EF000040 | 150 | 8.0
Kaufel | 660413 | EC002557 | EF000040 | 152 | 8.0
Kaufel | 642000K | EC002557 | EF000040 | 156 | 8.0
Kaufel | 642015 | EC002557 | EF001438 | 160 | 8.0
Kaufel | 663325 | EC002557 | EF000040 | 165 | 8.0
Kaufel | 758500 | EC000357 | EF001438 | 167 | 8.0
Kaufel | 758800 | EC000357 | EF005894 | 179 | 8.0
Kaufel | 758701 | EC000357 | EF005894 | 179 | 8.0
Kaufel | 758700 | EC000357 | EF005894 | 179 | 8.0
Kaufel | 662304K | EC002557 | EF000008 | 193 | 8.0
Kaufel | 758802 | EC000357 | EF005894 | 198 | 8.0
Kaufel | 758710 | EC000357 | EF005894 | 198 | 8.0
Kaufel | 758705 | EC000357 | EF005894 | 198 | 8.0
Kaufel | 758903 | EC000357 | EF005894 | 198 | 8.0
Kaufel | 102702K | EC000357 | EF001438 | 198 | 8.0
Kaufel | 642001K | EC002557 | EF000040 | 200 | 8.0
Kaufel | 663325K | EC002557 | EF001438 | 204 | 8.0
Kaufel | 650001 | EC002557 | EF000008 | 204.8 | 8.0
Kaufel | 660000 | EC002557 | EF001438 | 206 | 8.0
Kaufel | 100551K | EC002557 | EF001438 | 215 | 8.0
Kaufel | 100511K | EC002557 | EF001438 | 215 | 8.0
Kaufel | 100515K | EC002557 | EF001438 | 215 | 8.0
Kaufel | 100541K | EC002557 | EF001438 | 220 | 8.0
Kaufel | 315021 | EC002678 | EF000008 | 220 | 8.0
Kaufel | 315023 | EC002678 | EF000008 | 220 | 8.0
Kaufel | 315022 | EC002678 | EF000008 | 220 | 8.0
Kaufel | 315020 | EC002678 | EF000008 | 220 | 8.0
Kaufel | 315604 | EC002678 | EF005127 | 230 | 8.0
Kaufel | 315604 | EC002678 | EF005127 | 230 | 8.0
Kaufel | 316005 | EC002678 | EF005127 | 230 | 8.0
Kaufel | 316006 | EC002678 | EF005127 | 230 | 8.0
Kaufel | 316006 | EC002678 | EF005127 | 230 | 8.0
Kaufel | 315603 | EC002678 | EF005127 | 230 | 8.0
Kaufel | 315603 | EC002678 | EF005127 | 230 | 8.0
Kaufel | 315002 | EC002678 | EF005127 | 230 | 8.0
Kaufel | 315006 | EC002678 | EF005127 | 230 | 8.0
Kaufel | 315006 | EC002678 | EF005127 | 230 | 8.0
Kaufel | 315005 | EC002678 | EF005127 | 230 | 8.0
Kaufel | 315005 | EC002678 | EF005127 | 230 | 8.0
Kaufel | 315004 | EC002678 | EF005127 | 230 | 8.0
Kaufel | 315004 | EC002678 | EF005127 | 230 | 8.0
Kaufel | 315003 | EC002678 | EF005127 | 230 | 8.0
Kaufel | 315003 | EC002678 | EF005127 | 230 | 8.0
Kaufel | 315011 | EC002678 | EF005127 | 230 | 8.0
Kaufel | 315602 | EC002678 | EF005127 | 230 | 8.0
Kaufel | 315602 | EC002678 | EF005127 | 230 | 8.0
Kaufel | 315021 | EC002678 | EF005127 | 230 | 8.0
Kaufel | 315021 | EC002678 | EF005127 | 230 | 8.0
Kaufel | 315023 | EC002678 | EF005127 | 230 | 8.0
Kaufel | 315023 | EC002678 | EF005127 | 230 | 8.0
Kaufel | 315022 | EC002678 | EF005127 | 230 | 8.0
Kaufel | 315022 | EC002678 | EF005127 | 230 | 8.0
Kaufel | 315012 | EC002678 | EF005127 | 230 | 8.0
Kaufel | 315008 | EC002678 | EF005127 | 230 | 8.0
Kaufel | 315008 | EC002678 | EF005127 | 230 | 8.0
Kaufel | 315007 | EC002678 | EF005127 | 230 | 8.0
Kaufel | 315007 | EC002678 | EF005127 | 230 | 8.0
Kaufel | 315020 | EC002678 | EF005127 | 230 | 8.0
Kaufel | 315020 | EC002678 | EF005127 | 230 | 8.0
Kaufel | 316009 | EC002678 | EF005127 | 230 | 8.0
Kaufel | 316009 | EC002678 | EF005127 | 230 | 8.0
Kaufel | 332029 | EC002678 | EF005127 | 230 | 8.0
Kaufel | 660005 | EC002557 | EF001438 | 235 | 8.0
Kaufel | 660004 | EC002557 | EF001438 | 235 | 8.0
Kaufel | 660003 | EC002557 | EF001438 | 239 | 8.0
Kaufel | 660002 | EC002557 | EF001438 | 239 | 8.0
Kaufel | 663325 | EC002557 | EF001438 | 240 | 8.0
Kaufel | 51000040 | EC001099 | EF003983 | 240 | 8.0
Kaufel | 315021 | EC002678 | EF000076 | 240 | 8.0
Kaufel | 331003 | EC002678 | EF000076 | 240 | 8.0
Kaufel | 758510 | EC000357 | EF005894 | 245 | 8.0
Kaufel | 333003 | EC002678 | EF000008 | 245 | 8.0
Kaufel | 332008 | EC002678 | EF000008 | 245 | 8.0
Kaufel | 332009 | EC002678 | EF000008 | 245 | 8.0
Kaufel | 315004 | EC002678 | EF000008 | 245 | 8.0
Kaufel | 315003 | EC002678 | EF000008 | 245 | 8.0
Kaufel | 332007 | EC002678 | EF000008 | 245 | 8.0
Kaufel | 332005 | EC002678 | EF000008 | 245 | 8.0
Kaufel | 332004 | EC002678 | EF000008 | 245 | 8.0
Kaufel | 332002 | EC002678 | EF000008 | 245 | 8.0
Kaufel | 315013 | EC002678 | EF000008 | 245 | 8.0
Kaufel | 332010 | EC002678 | EF000008 | 245 | 8.0
Kaufel | 331011 | EC002678 | EF000008 | 245 | 8.0
Kaufel | 331012 | EC002678 | EF000008 | 245 | 8.0
Kaufel | 331003 | EC002678 | EF000008 | 245 | 8.0
Kaufel | 332006 | EC002678 | EF000008 | 245 | 8.0
Kaufel | 332003 | EC002678 | EF000008 | 245 | 8.0
Kaufel | 331010 | EC002678 | EF000008 | 245 | 8.0
Kaufel | 660413 | EC002557 | EF001438 | 252 | 8.0
Kaufel | 660411 | EC002557 | EF001438 | 252 | 8.0
Kaufel | 642202K | EC002557 | EF001438 | 275 | 8.0
Kaufel | 642015 | EC002557 | EF000040 | 290 | 8.0
Kaufel | 315022 | EC002678 | EF000076 | 300 | 8.0
Kaufel | 332029 | EC002678 | EF001438 | 310 | 8.0
Kaufel | 642000K | EC002557 | EF001438 | 330 | 8.0
Kaufel | 650001 | EC002557 | EF001438 | 338 | 8.0
Kaufel | 332003 | EC002678 | EF000076 | 360 | 8.0
Kaufel | 332004 | EC002678 | EF000076 | 400 | 8.0
Kaufel | 315023 | EC002678 | EF000076 | 400 | 8.0
Kaufel | 332030 | EC002678 | EF000040 | 436 | 8.0
Kaufel | 642001K | EC002557 | EF001438 | 450 | 8.0
Kaufel | 332001 | EC002678 | EF001438 | 470 | 8.0
Kaufel | 332000 | EC002678 | EF001438 | 470 | 8.0
Kaufel | 315021 | EC002678 | EF001438 | 470 | 8.0
Kaufel | 315022 | EC002678 | EF001438 | 470 | 8.0
Kaufel | 333012 | EC002678 | EF000008 | 480 | 8.0
Kaufel | 332015 | EC002678 | EF000008 | 480 | 8.0
Kaufel | 315604 | EC002678 | EF000008 | 480 | 8.0
Kaufel | 332021 | EC002678 | EF000008 | 480 | 8.0
Kaufel | 332608 | EC002678 | EF000008 | 480 | 8.0
Kaufel | 333011 | EC002678 | EF000008 | 480 | 8.0
Kaufel | 316006 | EC002678 | EF000008 | 480 | 8.0
Kaufel | 315603 | EC002678 | EF000008 | 480 | 8.0
Kaufel | 315009 | EC002678 | EF000008 | 480 | 8.0
Kaufel | 315006 | EC002678 | EF000008 | 480 | 8.0
Kaufel | 332005 | EC002678 | EF000076 | 480 | 8.0
Kaufel | 315012 | EC002678 | EF000008 | 480 | 8.0
Kaufel | 315010 | EC002678 | EF000008 | 480 | 8.0
Kaufel | 315008 | EC002678 | EF000008 | 480 | 8.0
Kaufel | 315007 | EC002678 | EF000008 | 480 | 8.0
Kaufel | 331007 | EC002678 | EF000076 | 480 | 8.0
Kaufel | 331015 | EC002678 | EF000008 | 480 | 8.0
Kaufel | 332016 | EC002678 | EF000008 | 480 | 8.0
Kaufel | 332011 | EC002678 | EF000008 | 480 | 8.0
Kaufel | 331020 | EC002678 | EF000008 | 480 | 8.0
Kaufel | 333005 | EC002678 | EF000008 | 480 | 8.0
Kaufel | 331016 | EC002678 | EF000008 | 480 | 8.0
Kaufel | 333020 | EC002678 | EF000008 | 480 | 8.0
Kaufel | 333004 | EC002678 | EF000008 | 480 | 8.0
Kaufel | 333010 | EC002678 | EF000008 | 480 | 8.0
Kaufel | 332013 | EC002678 | EF000008 | 480 | 8.0
Kaufel | 333006 | EC002678 | EF000008 | 480 | 8.0
Kaufel | 51000040 | EC001099 | EF014850 | 500 | 8.0
Kaufel | 333102 | EC002678 | EF000076 | 500 | 8.0
Kaufel | 758800 | EC000357 | EF000364 | 600 | 8.0
Kaufel | 758701 | EC000357 | EF000364 | 600 | 8.0
Kaufel | 758710 | EC000357 | EF000364 | 600 | 8.0
Kaufel | 315002 | EC002678 | EF000076 | 600 | 8.0
Kaufel | 315602 | EC002678 | EF000076 | 600 | 8.0
Kaufel | 332006 | EC002678 | EF000076 | 600 | 8.0
Kaufel | 333003 | EC002678 | EF000076 | 660 | 8.0
Kaufel | 332001 | EC002678 | EF000040 | 660 | 8.0
Kaufel | 332000 | EC002678 | EF000040 | 660 | 8.0
Kaufel | 315023 | EC002678 | EF000040 | 660 | 8.0
Kaufel | 333101 | EC002678 | EF000040 | 665 | 8.0
Kaufel | 332008 | EC002678 | EF000040 | 665 | 8.0
Kaufel | 332602 | EC002678 | EF000040 | 665 | 8.0
Kaufel | 315002 | EC002678 | EF000040 | 665 | 8.0
Kaufel | 332009 | EC002678 | EF000040 | 665 | 8.0
Kaufel | 315004 | EC002678 | EF000040 | 665 | 8.0
Kaufel | 315003 | EC002678 | EF000040 | 665 | 8.0
Kaufel | 332007 | EC002678 | EF000040 | 665 | 8.0
Kaufel | 332004 | EC002678 | EF000040 | 665 | 8.0
Kaufel | 332010 | EC002678 | EF000040 | 665 | 8.0
Kaufel | 333102 | EC002678 | EF000040 | 665 | 8.0
Kaufel | 331007 | EC002678 | EF000040 | 665 | 8.0
Kaufel | 331011 | EC002678 | EF000040 | 665 | 8.0
Kaufel | 331012 | EC002678 | EF000040 | 665 | 8.0
Kaufel | 331003 | EC002678 | EF000040 | 665 | 8.0
Kaufel | 332006 | EC002678 | EF000040 | 665 | 8.0
Kaufel | 332003 | EC002678 | EF000040 | 665 | 8.0
Kaufel | 758600 | EC000357 | EF000167 | 690 | 8.0
Kaufel | 758510 | EC000357 | EF000167 | 690 | 8.0
Kaufel | 332607 | EC002678 | EF000076 | 720 | 8.0
Kaufel | 331010 | EC002678 | EF000076 | 720 | 8.0
Kaufel | 333101 | EC002678 | EF001438 | 730 | 8.0
Kaufel | 332008 | EC002678 | EF001438 | 730 | 8.0
Kaufel | 332602 | EC002678 | EF001438 | 730 | 8.0
Kaufel | 315002 | EC002678 | EF001438 | 730 | 8.0
Kaufel | 332009 | EC002678 | EF001438 | 730 | 8.0
Kaufel | 315004 | EC002678 | EF001438 | 730 | 8.0
Kaufel | 315003 | EC002678 | EF001438 | 730 | 8.0
Kaufel | 332007 | EC002678 | EF001438 | 730 | 8.0
Kaufel | 332004 | EC002678 | EF001438 | 730 | 8.0
Kaufel | 332010 | EC002678 | EF001438 | 730 | 8.0
Kaufel | 333102 | EC002678 | EF001438 | 730 | 8.0
Kaufel | 331007 | EC002678 | EF001438 | 730 | 8.0
Kaufel | 331011 | EC002678 | EF001438 | 730 | 8.0
Kaufel | 331012 | EC002678 | EF001438 | 730 | 8.0
Kaufel | 331003 | EC002678 | EF001438 | 730 | 8.0
Kaufel | 332006 | EC002678 | EF001438 | 730 | 8.0
Kaufel | 332003 | EC002678 | EF001438 | 730 | 8.0
Kaufel | 315604 | EC002678 | EF000076 | 800 | 8.0
Kaufel | 315004 | EC002678 | EF000076 | 800 | 8.0
Kaufel | 331011 | EC002678 | EF000076 | 800 | 8.0
Kaufel | 333101 | EC002678 | EF000076 | 900 | 8.0
Kaufel | 333012 | EC002678 | EF001438 | 925 | 8.0
Kaufel | 332015 | EC002678 | EF001438 | 925 | 8.0
Kaufel | 333007 | EC002678 | EF001438 | 925 | 8.0
Kaufel | 332608 | EC002678 | EF001438 | 925 | 8.0
Kaufel | 333011 | EC002678 | EF001438 | 925 | 8.0
Kaufel | 316006 | EC002678 | EF001438 | 925 | 8.0
Kaufel | 315603 | EC002678 | EF001438 | 925 | 8.0
Kaufel | 315009 | EC002678 | EF001438 | 925 | 8.0
Kaufel | 315005 | EC002678 | EF001438 | 925 | 8.0
Kaufel | 315012 | EC002678 | EF001438 | 925 | 8.0
Kaufel | 315010 | EC002678 | EF001438 | 925 | 8.0
Kaufel | 315008 | EC002678 | EF001438 | 925 | 8.0
Kaufel | 315007 | EC002678 | EF001438 | 925 | 8.0
Kaufel | 331015 | EC002678 | EF001438 | 925 | 8.0
Kaufel | 332016 | EC002678 | EF001438 | 925 | 8.0
Kaufel | 332011 | EC002678 | EF001438 | 925 | 8.0
Kaufel | 332012 | EC002678 | EF001438 | 925 | 8.0
Kaufel | 332607 | EC002678 | EF001438 | 925 | 8.0
Kaufel | 331016 | EC002678 | EF001438 | 925 | 8.0
Kaufel | 333020 | EC002678 | EF001438 | 925 | 8.0
Kaufel | 333004 | EC002678 | EF001438 | 925 | 8.0
Kaufel | 333010 | EC002678 | EF001438 | 925 | 8.0
Kaufel | 332013 | EC002678 | EF001438 | 925 | 8.0
Kaufel | 333006 | EC002678 | EF001438 | 925 | 8.0
Kaufel | 315013 | EC002678 | EF000076 | 960 | 8.0
Kaufel | 331012 | EC002678 | EF000076 | 960 | 8.0
Kaufel | 758705 | EC000357 | EF000364 | 1100 | 8.0
Kaufel | 758730 | EC002556 | EF001335 | 1155 | 8.0
Kaufel | 102702K | EC000357 | EF000364 | 1200 | 8.0
Kaufel | 315005 | EC002678 | EF000076 | 1200 | 8.0
Kaufel | 332010 | EC002678 | EF000076 | 1200 | 8.0
Kaufel | 333012 | EC002678 | EF000040 | 1320 | 8.0
Kaufel | 332015 | EC002678 | EF000040 | 1320 | 8.0
Kaufel | 315604 | EC002678 | EF000040 | 1320 | 8.0
Kaufel | 333007 | EC002678 | EF000040 | 1320 | 8.0
Kaufel | 332021 | EC002678 | EF000040 | 1320 | 8.0
Kaufel | 316005 | EC002678 | EF000040 | 1320 | 8.0
Kaufel | 332608 | EC002678 | EF000040 | 1320 | 8.0
Kaufel | 315603 | EC002678 | EF000040 | 1320 | 8.0
Kaufel | 315009 | EC002678 | EF000040 | 1320 | 8.0
Kaufel | 315006 | EC002678 | EF000040 | 1320 | 8.0
Kaufel | 315005 | EC002678 | EF000040 | 1320 | 8.0
Kaufel | 315011 | EC002678 | EF000040 | 1320 | 8.0
Kaufel | 315602 | EC002678 | EF000040 | 1320 | 8.0
Kaufel | 315012 | EC002678 | EF000040 | 1320 | 8.0
Kaufel | 315010 | EC002678 | EF000040 | 1320 | 8.0
Kaufel | 315007 | EC002678 | EF000040 | 1320 | 8.0
Kaufel | 332011 | EC002678 | EF000040 | 1320 | 8.0
Kaufel | 332012 | EC002678 | EF000040 | 1320 | 8.0
Kaufel | 331020 | EC002678 | EF000040 | 1320 | 8.0
Kaufel | 332607 | EC002678 | EF000040 | 1320 | 8.0
Kaufel | 316009 | EC002678 | EF000040 | 1320 | 8.0
Kaufel | 333005 | EC002678 | EF000040 | 1320 | 8.0
Kaufel | 331016 | EC002678 | EF000040 | 1320 | 8.0
Kaufel | 333020 | EC002678 | EF000040 | 1320 | 8.0
Kaufel | 333010 | EC002678 | EF000040 | 1320 | 8.0
Kaufel | 332011 | EC002678 | EF000076 | 1440 | 8.0
Kaufel | 331015 | EC002678 | EF000076 | 1500 | 8.0
Kaufel | 315006 | EC002678 | EF000076 | 1600 | 8.0
Kaufel | 333005 | EC002678 | EF000076 | 1650 | 8.0
Kaufel | 332012 | EC002678 | EF000076 | 1800 | 8.0
Kaufel | 316009 | EC002678 | EF000076 | 2160 | 8.0
Kaufel | 332013 | EC002678 | EF000076 | 2160 | 8.0
Kaufel | 315008 | EC002678 | EF000076 | 2400 | 8.0
Kaufel | 315009 | EC002678 | EF000076 | 2960 | 8.0
Kaufel | 332015 | EC002678 | EF000076 | 3000 | 8.0
Kaufel | 331020 | EC002678 | EF000076 | 3120 | 8.0
Kaufel | 333007 | EC002678 | EF000076 | 3200 | 8.0
Kaufel | 332016 | EC002678 | EF000076 | 3600 | 8.0
Kaufel | 758600 | EC000357 | EF000364 | 4000 | 8.0
Kaufel | 758500 | EC000357 | EF000364 | 4000 | 8.0
Kaufel | 758510 | EC000357 | EF000364 | 4000 | 8.0
Kaufel | 315010 | EC002678 | EF000076 | 4000 | 8.0
Kaufel | 333010 | EC002678 | EF000076 | 4500 | 8.0
Kaufel | 315011 | EC002678 | EF000076 | 4800 | 8.0
Kaufel | 333012 | EC002678 | EF000076 | 6000 | 8.0
Kaufel | 315012 | EC002678 | EF000076 | 6000 | 8.0
Kaufel | 700000 | EC002557 | EF000007 | EV000072 | 8.0
Kaufel | 758740 | EC002557 | EF002169 | EV000072 | 8.0
Kaufel | 700103 | EC002557 | EF000007 | EV000080 | 8.0
Kaufel | 662304K | EC002557 | EF000007 | EV000154 | 8.0
Kaufel | 663325K | EC002557 | EF000007 | EV000154 | 8.0
Kaufel | 650000 | EC002557 | EF000215 | EV000154 | 8.0
Kaufel | 660000 | EC002557 | EF000007 | EV000154 | 8.0
Kaufel | 100541K | EC002557 | EF000007 | EV000154 | 8.0
Kaufel | 100551K | EC002557 | EF000007 | EV000154 | 8.0
Kaufel | 100515K | EC002557 | EF000007 | EV000154 | 8.0
Kaufel | 758705 | EC000357 | EF000010 | EV000154 | 8.0
Kaufel | 758903 | EC000357 | EF000010 | EV000154 | 8.0
Kaufel | 51000040 | EC001099 | EF003811 | EV000154 | 8.0
Kaufel | 51000040 | EC001099 | EF003880 | EV000154 | 8.0
Kaufel | 700000 | EC002557 | EF002169 | EV000179 | 8.0
Kaufel | 642001K | EC002557 | EF000007 | EV000202 | 8.0
Kaufel | 642202 | EC002557 | EF000007 | EV000202 | 8.0
Kaufel | 663325 | EC002557 | EF000007 | EV000202 | 8.0
Kaufel | 650001 | EC002557 | EF000007 | EV000202 | 8.0
Kaufel | 642202K | EC002557 | EF000007 | EV000202 | 8.0
Kaufel | 642000K | EC002557 | EF000007 | EV000202 | 8.0
Kaufel | 660004 | EC002557 | EF000007 | EV000202 | 8.0
Kaufel | 660001 | EC002557 | EF000007 | EV000202 | 8.0
Kaufel | 642102 | EC002557 | EF000007 | EV000202 | 8.0
Kaufel | 100601K | EC002557 | EF000007 | EV000202 | 8.0
Kaufel | 100604K | EC002557 | EF000007 | EV000202 | 8.0
Kaufel | 660003 | EC002557 | EF000007 | EV000206 | 8.0
Kaufel | 100603K | EC002557 | EF000007 | EV000206 | 8.0
Kaufel | 758730 | EC002556 | EF000007 | EV000206 | 8.0
Kaufel | 100602K | EC002557 | EF000007 | EV000270 | 8.0
Kaufel | 650000 | EC002557 | EF000007 | EV000294 | 8.0
Kaufel | 642015 | EC002557 | EF000007 | EV000294 | 8.0
Kaufel | 671810 | EC002557 | EF000007 | EV000294 | 8.0
Kaufel | 671510 | EC002557 | EF000007 | EV000294 | 8.0
Kaufel | 102601K | EC002557 | EF000007 | EV000294 | 8.0
Kaufel | 102601K | EC002557 | EF002169 | EV000294 | 8.0
Kaufel | 51000040 | EC001099 | EF000187 | EV000460 | 8.0
Kaufel | 332030 | EC002678 | EF008091 | EV000494 | 8.0
Kaufel | 331120 | EC002678 | EF008091 | EV000494 | 8.0
Kaufel | 332029 | EC002678 | EF008091 | EV000494 | 8.0
Kaufel | 333003 | EC002678 | EF000004 | EV000582 | 8.0
Kaufel | 332015 | EC002678 | EF000004 | EV000582 | 8.0
Kaufel | 315604 | EC002678 | EF000004 | EV000582 | 8.0
Kaufel | 332608 | EC002678 | EF000004 | EV000582 | 8.0
Kaufel | 332008 | EC002678 | EF000004 | EV000582 | 8.0
Kaufel | 315603 | EC002678 | EF000004 | EV000582 | 8.0
Kaufel | 332602 | EC002678 | EF000004 | EV000582 | 8.0
Kaufel | 332000 | EC002678 | EF000004 | EV000582 | 8.0
Kaufel | 315002 | EC002678 | EF000004 | EV000582 | 8.0
Kaufel | 332009 | EC002678 | EF000004 | EV000582 | 8.0
Kaufel | 315009 | EC002678 | EF000004 | EV000582 | 8.0
Kaufel | 315005 | EC002678 | EF000004 | EV000582 | 8.0
Kaufel | 332007 | EC002678 | EF000004 | EV000582 | 8.0
Kaufel | 332005 | EC002678 | EF000004 | EV000582 | 8.0
Kaufel | 332004 | EC002678 | EF000004 | EV000582 | 8.0
Kaufel | 332002 | EC002678 | EF000004 | EV000582 | 8.0
Kaufel | 315011 | EC002678 | EF000004 | EV000582 | 8.0
Kaufel | 315013 | EC002678 | EF000004 | EV000582 | 8.0
Kaufel | 315602 | EC002678 | EF000004 | EV000582 | 8.0
Kaufel | 332010 | EC002678 | EF000004 | EV000582 | 8.0
Kaufel | 315021 | EC002678 | EF000004 | EV000582 | 8.0
Kaufel | 315012 | EC002678 | EF000004 | EV000582 | 8.0
Kaufel | 315010 | EC002678 | EF000004 | EV000582 | 8.0
Kaufel | 315008 | EC002678 | EF000004 | EV000582 | 8.0
Kaufel | 315007 | EC002678 | EF000004 | EV000582 | 8.0
Kaufel | 315020 | EC002678 | EF000004 | EV000582 | 8.0
Kaufel | 331007 | EC002678 | EF000004 | EV000582 | 8.0
Kaufel | 331015 | EC002678 | EF000004 | EV000582 | 8.0
Kaufel | 332016 | EC002678 | EF000004 | EV000582 | 8.0
Kaufel | 331012 | EC002678 | EF000004 | EV000582 | 8.0
Kaufel | 332006 | EC002678 | EF000004 | EV000582 | 8.0
Kaufel | 332003 | EC002678 | EF000004 | EV000582 | 8.0
Kaufel | 332030 | EC002678 | EF000004 | EV000582 | 8.0
Kaufel | 333005 | EC002678 | EF000004 | EV000582 | 8.0
Kaufel | 331010 | EC002678 | EF000004 | EV000582 | 8.0
Kaufel | 333004 | EC002678 | EF000004 | EV000582 | 8.0
Kaufel | 332029 | EC002678 | EF000004 | EV000582 | 8.0
Kaufel | 333010 | EC002678 | EF000004 | EV000582 | 8.0
Kaufel | 333012 | EC002678 | EF000004 | EV000583 | 8.0
Kaufel | 332021 | EC002678 | EF000004 | EV000583 | 8.0
Kaufel | 316005 | EC002678 | EF000004 | EV000583 | 8.0
Kaufel | 316006 | EC002678 | EF000004 | EV000583 | 8.0
Kaufel | 331020 | EC002678 | EF000004 | EV000583 | 8.0
Kaufel | 332607 | EC002678 | EF000004 | EV000583 | 8.0
Kaufel | 316009 | EC002678 | EF000004 | EV000583 | 8.0
Kaufel | 331016 | EC002678 | EF000004 | EV000583 | 8.0
Kaufel | 333020 | EC002678 | EF000004 | EV000583 | 8.0
Kaufel | 333006 | EC002678 | EF000004 | EV000583 | 8.0
Kaufel | 758740 | EC002557 | EF000215 | EV000614 | 8.0
Kaufel | 758500 | EC000357 | EF000010 | EV001141 | 8.0
Kaufel | 758800 | EC000357 | EF000010 | EV001141 | 8.0
Kaufel | 758802 | EC000357 | EF000010 | EV001141 | 8.0
Kaufel | 758701 | EC000357 | EF000010 | EV001141 | 8.0
Kaufel | 758801 | EC000357 | EF000010 | EV001141 | 8.0
Kaufel | 758700 | EC000357 | EF000010 | EV001141 | 8.0
Kaufel | 758710 | EC000357 | EF000010 | EV001141 | 8.0
Kaufel | 102702K | EC000357 | EF000010 | EV001141 | 8.0
Kaufel | 642001K | EC002557 | EF000215 | EV001398 | 8.0
Kaufel | 642202 | EC002557 | EF000215 | EV001398 | 8.0
Kaufel | 652008 | EC002557 | EF000215 | EV001398 | 8.0
Kaufel | 663325 | EC002557 | EF000215 | EV001398 | 8.0
Kaufel | 660005 | EC002557 | EF000215 | EV001398 | 8.0
Kaufel | 662304K | EC002557 | EF000215 | EV001398 | 8.0
Kaufel | 663325K | EC002557 | EF000215 | EV001398 | 8.0
Kaufel | 650001 | EC002557 | EF000215 | EV001398 | 8.0
Kaufel | 660413 | EC002557 | EF000215 | EV001398 | 8.0
Kaufel | 660411 | EC002557 | EF000215 | EV001398 | 8.0
Kaufel | 642000K | EC002557 | EF000215 | EV001398 | 8.0
Kaufel | 660003 | EC002557 | EF000215 | EV001398 | 8.0
Kaufel | 660002 | EC002557 | EF000215 | EV001398 | 8.0
Kaufel | 660001 | EC002557 | EF000215 | EV001398 | 8.0
Kaufel | 642102 | EC002557 | EF000215 | EV001398 | 8.0
Kaufel | 100603K | EC002557 | EF000215 | EV001398 | 8.0
Kaufel | 100602K | EC002557 | EF000215 | EV001398 | 8.0
Kaufel | 100601K | EC002557 | EF000215 | EV001398 | 8.0
Kaufel | 100604K | EC002557 | EF000215 | EV001398 | 8.0
Kaufel | 100551K | EC002557 | EF000215 | EV001398 | 8.0
Kaufel | 700000 | EC002557 | EF000215 | EV003202 | 8.0
Kaufel | 333012 | EC002678 | EF005474 | EV006406 | 8.0
Kaufel | 333003 | EC002678 | EF005474 | EV006406 | 8.0
Kaufel | 332015 | EC002678 | EF005474 | EV006406 | 8.0
Kaufel | 315604 | EC002678 | EF005474 | EV006406 | 8.0
Kaufel | 333007 | EC002678 | EF005474 | EV006406 | 8.0
Kaufel | 332021 | EC002678 | EF005474 | EV006406 | 8.0
Kaufel | 333101 | EC002678 | EF005474 | EV006406 | 8.0
Kaufel | 333011 | EC002678 | EF005474 | EV006406 | 8.0
Kaufel | 316006 | EC002678 | EF005474 | EV006406 | 8.0
Kaufel | 315603 | EC002678 | EF005474 | EV006406 | 8.0
Kaufel | 332602 | EC002678 | EF005474 | EV006406 | 8.0
Kaufel | 332000 | EC002678 | EF005474 | EV006406 | 8.0
Kaufel | 315002 | EC002678 | EF005474 | EV006406 | 8.0
Kaufel | 315009 | EC002678 | EF005474 | EV006406 | 8.0
Kaufel | 315006 | EC002678 | EF005474 | EV006406 | 8.0
Kaufel | 315004 | EC002678 | EF005474 | EV006406 | 8.0
Kaufel | 332004 | EC002678 | EF005474 | EV006406 | 8.0
Kaufel | 332002 | EC002678 | EF005474 | EV006406 | 8.0
Kaufel | 315011 | EC002678 | EF005474 | EV006406 | 8.0
Kaufel | 315013 | EC002678 | EF005474 | EV006406 | 8.0
Kaufel | 315602 | EC002678 | EF005474 | EV006406 | 8.0
Kaufel | 332010 | EC002678 | EF005474 | EV006406 | 8.0
Kaufel | 333102 | EC002678 | EF005474 | EV006406 | 8.0
Kaufel | 315023 | EC002678 | EF005474 | EV006406 | 8.0
Kaufel | 315010 | EC002678 | EF005474 | EV006406 | 8.0
Kaufel | 315008 | EC002678 | EF005474 | EV006406 | 8.0
Kaufel | 315007 | EC002678 | EF005474 | EV006406 | 8.0
Kaufel | 315020 | EC002678 | EF005474 | EV006406 | 8.0
Kaufel | 331007 | EC002678 | EF005474 | EV006406 | 8.0
Kaufel | 331015 | EC002678 | EF005474 | EV006406 | 8.0
Kaufel | 331011 | EC002678 | EF005474 | EV006406 | 8.0
Kaufel | 332016 | EC002678 | EF005474 | EV006406 | 8.0
Kaufel | 331012 | EC002678 | EF005474 | EV006406 | 8.0
Kaufel | 332006 | EC002678 | EF005474 | EV006406 | 8.0
Kaufel | 332003 | EC002678 | EF005474 | EV006406 | 8.0
Kaufel | 331020 | EC002678 | EF005474 | EV006406 | 8.0
Kaufel | 332607 | EC002678 | EF005474 | EV006406 | 8.0
Kaufel | 316009 | EC002678 | EF005474 | EV006406 | 8.0
Kaufel | 333005 | EC002678 | EF005474 | EV006406 | 8.0
Kaufel | 331010 | EC002678 | EF005474 | EV006406 | 8.0
Kaufel | 331016 | EC002678 | EF005474 | EV006406 | 8.0
Kaufel | 333004 | EC002678 | EF005474 | EV006406 | 8.0
Kaufel | 333006 | EC002678 | EF005474 | EV006406 | 8.0
Kaufel | 51000040 | EC001099 | EF005474 | EV006410 | 8.0
Kaufel | 332030 | EC002678 | EF005474 | EV006421 | 8.0
Kaufel | 332029 | EC002678 | EF005474 | EV006421 | 8.0
Kaufel | 51000040 | EC001099 | EF000003 | EV006471 | 8.0
Kaufel | 671810 | EC002557 | EF000215 | EV006868 | 8.0
Kaufel | 671310K | EC002557 | EF000215 | EV006868 | 8.0
Kaufel | 672507 | EC002557 | EF000215 | EV006868 | 8.0
Kaufel | 671510 | EC002557 | EF000215 | EV006868 | 8.0
Kaufel | 660000 | EC002557 | EF000215 | EV007076 | 8.0
Kaufel | 700103 | EC002557 | EF000215 | EV007076 | 8.0
Kaufel | 758800 | EC000357 | EF000936 | EV008063 | 8.0
Kaufel | 758802 | EC000357 | EF000936 | EV008063 | 8.0
Kaufel | 758701 | EC000357 | EF000936 | EV008063 | 8.0
Kaufel | 758801 | EC000357 | EF000936 | EV008063 | 8.0
Kaufel | 758700 | EC000357 | EF000936 | EV008063 | 8.0
Kaufel | 758710 | EC000357 | EF000936 | EV008063 | 8.0
Kaufel | 758705 | EC000357 | EF000936 | EV008063 | 8.0
Kaufel | 102702K | EC000357 | EF000936 | EV008063 | 8.0
Kaufel | 333012 | EC002678 | EF008091 | EV008889 | 8.0
Kaufel | 333003 | EC002678 | EF008091 | EV008889 | 8.0
Kaufel | 332015 | EC002678 | EF008091 | EV008889 | 8.0
Kaufel | 332001 | EC002678 | EF008091 | EV008889 | 8.0
Kaufel | 315604 | EC002678 | EF008091 | EV008889 | 8.0
Kaufel | 333007 | EC002678 | EF008091 | EV008889 | 8.0
Kaufel | 332021 | EC002678 | EF008091 | EV008889 | 8.0
Kaufel | 316005 | EC002678 | EF008091 | EV008889 | 8.0
Kaufel | 332608 | EC002678 | EF008091 | EV008889 | 8.0
Kaufel | 332008 | EC002678 | EF008091 | EV008889 | 8.0
Kaufel | 333011 | EC002678 | EF008091 | EV008889 | 8.0
Kaufel | 316006 | EC002678 | EF008091 | EV008889 | 8.0
Kaufel | 315603 | EC002678 | EF008091 | EV008889 | 8.0
Kaufel | 332602 | EC002678 | EF008091 | EV008889 | 8.0
Kaufel | 332000 | EC002678 | EF008091 | EV008889 | 8.0
Kaufel | 332009 | EC002678 | EF008091 | EV008889 | 8.0
Kaufel | 315005 | EC002678 | EF008091 | EV008889 | 8.0
Kaufel | 315004 | EC002678 | EF008091 | EV008889 | 8.0
Kaufel | 315003 | EC002678 | EF008091 | EV008889 | 8.0
Kaufel | 332007 | EC002678 | EF008091 | EV008889 | 8.0
Kaufel | 332005 | EC002678 | EF008091 | EV008889 | 8.0
Kaufel | 332004 | EC002678 | EF008091 | EV008889 | 8.0
Kaufel | 332002 | EC002678 | EF008091 | EV008889 | 8.0
Kaufel | 315011 | EC002678 | EF008091 | EV008889 | 8.0
Kaufel | 315602 | EC002678 | EF008091 | EV008889 | 8.0
Kaufel | 315021 | EC002678 | EF008091 | EV008889 | 8.0
Kaufel | 315023 | EC002678 | EF008091 | EV008889 | 8.0
Kaufel | 315022 | EC002678 | EF008091 | EV008889 | 8.0
Kaufel | 315012 | EC002678 | EF008091 | EV008889 | 8.0
Kaufel | 315010 | EC002678 | EF008091 | EV008889 | 8.0
Kaufel | 315008 | EC002678 | EF008091 | EV008889 | 8.0
Kaufel | 315007 | EC002678 | EF008091 | EV008889 | 8.0
Kaufel | 315020 | EC002678 | EF008091 | EV008889 | 8.0
Kaufel | 331015 | EC002678 | EF008091 | EV008889 | 8.0
Kaufel | 332011 | EC002678 | EF008091 | EV008889 | 8.0
Kaufel | 331012 | EC002678 | EF008091 | EV008889 | 8.0
Kaufel | 331003 | EC002678 | EF008091 | EV008889 | 8.0
Kaufel | 332012 | EC002678 | EF008091 | EV008889 | 8.0
Kaufel | 332006 | EC002678 | EF008091 | EV008889 | 8.0
Kaufel | 332003 | EC002678 | EF008091 | EV008889 | 8.0
Kaufel | 331020 | EC002678 | EF008091 | EV008889 | 8.0
Kaufel | 332607 | EC002678 | EF008091 | EV008889 | 8.0
Kaufel | 333005 | EC002678 | EF008091 | EV008889 | 8.0
Kaufel | 333020 | EC002678 | EF008091 | EV008889 | 8.0
Kaufel | 333004 | EC002678 | EF008091 | EV008889 | 8.0
Kaufel | 333010 | EC002678 | EF008091 | EV008889 | 8.0
Kaufel | 332013 | EC002678 | EF008091 | EV008889 | 8.0
Kaufel | 333006 | EC002678 | EF008091 | EV008889 | 8.0
Kaufel | 642015 | EC002557 | EF000215 | EV008892 | 8.0
Kaufel | 102601K | EC002557 | EF000215 | EV008943 | 8.0
Kaufel | 333012 | EC002678 | EF002960 | EV009649 | 8.0
Kaufel | 332015 | EC002678 | EF002960 | EV009649 | 8.0
Kaufel | 333007 | EC002678 | EF002960 | EV009649 | 8.0
Kaufel | 332021 | EC002678 | EF002960 | EV009649 | 8.0
Kaufel | 333101 | EC002678 | EF002960 | EV009649 | 8.0
Kaufel | 316005 | EC002678 | EF002960 | EV009649 | 8.0
Kaufel | 332008 | EC002678 | EF002960 | EV009649 | 8.0
Kaufel | 315603 | EC002678 | EF002960 | EV009649 | 8.0
Kaufel | 332602 | EC002678 | EF002960 | EV009649 | 8.0
Kaufel | 332000 | EC002678 | EF002960 | EV009649 | 8.0
Kaufel | 315002 | EC002678 | EF002960 | EV009649 | 8.0
Kaufel | 332009 | EC002678 | EF002960 | EV009649 | 8.0
Kaufel | 315009 | EC002678 | EF002960 | EV009649 | 8.0
Kaufel | 315006 | EC002678 | EF002960 | EV009649 | 8.0
Kaufel | 315005 | EC002678 | EF002960 | EV009649 | 8.0
Kaufel | 315003 | EC002678 | EF002960 | EV009649 | 8.0
Kaufel | 332004 | EC002678 | EF002960 | EV009649 | 8.0
Kaufel | 332002 | EC002678 | EF002960 | EV009649 | 8.0
Kaufel | 315011 | EC002678 | EF002960 | EV009649 | 8.0
Kaufel | 315013 | EC002678 | EF002960 | EV009649 | 8.0
Kaufel | 315602 | EC002678 | EF002960 | EV009649 | 8.0
Kaufel | 332010 | EC002678 | EF002960 | EV009649 | 8.0
Kaufel | 333102 | EC002678 | EF002960 | EV009649 | 8.0
Kaufel | 315023 | EC002678 | EF002960 | EV009649 | 8.0
Kaufel | 315010 | EC002678 | EF002960 | EV009649 | 8.0
Kaufel | 315008 | EC002678 | EF002960 | EV009649 | 8.0
Kaufel | 315007 | EC002678 | EF002960 | EV009649 | 8.0
Kaufel | 315020 | EC002678 | EF002960 | EV009649 | 8.0
Kaufel | 331007 | EC002678 | EF002960 | EV009649 | 8.0
Kaufel | 331015 | EC002678 | EF002960 | EV009649 | 8.0
Kaufel | 331011 | EC002678 | EF002960 | EV009649 | 8.0
Kaufel | 332016 | EC002678 | EF002960 | EV009649 | 8.0
Kaufel | 331012 | EC002678 | EF002960 | EV009649 | 8.0
Kaufel | 332006 | EC002678 | EF002960 | EV009649 | 8.0
Kaufel | 332003 | EC002678 | EF002960 | EV009649 | 8.0
Kaufel | 331020 | EC002678 | EF002960 | EV009649 | 8.0
Kaufel | 332607 | EC002678 | EF002960 | EV009649 | 8.0
Kaufel | 316009 | EC002678 | EF002960 | EV009649 | 8.0
Kaufel | 332030 | EC002678 | EF002960 | EV009649 | 8.0
Kaufel | 333005 | EC002678 | EF002960 | EV009649 | 8.0
Kaufel | 331010 | EC002678 | EF002960 | EV009649 | 8.0
Kaufel | 333020 | EC002678 | EF002960 | EV009649 | 8.0
Kaufel | 333010 | EC002678 | EF002960 | EV009649 | 8.0
Kaufel | 332013 | EC002678 | EF002960 | EV009649 | 8.0
Kaufel | 333006 | EC002678 | EF002960 | EV009649 | 8.0
Kaufel | 700000 | EC002557 | EF006243 | FALSE | 8.0
Kaufel | 102601K | EC002557 | EF013237 | FALSE | 8.0
Kaufel | 102601K | EC002557 | EF006243 | FALSE | 8.0
Kaufel | 758700 | EC000357 | EF006177 | FALSE | 8.0
Kaufel | 51000040 | EC001099 | EF001500 | FALSE | 8.0
Kaufel | 51000040 | EC001099 | EF003831 | FALSE | 8.0
Kaufel | 51000040 | EC001099 | EF001501 | FALSE | 8.0
Kaufel | 51000040 | EC001099 | EF009466 | FALSE | 8.0
Kaufel | 51000040 | EC001099 | EF003913 | FALSE | 8.0
Kaufel | 51000040 | EC001099 | EF003915 | FALSE | 8.0
Kaufel | 51000040 | EC001099 | EF003849 | FALSE | 8.0
Kaufel | 51000040 | EC001099 | EF003861 | FALSE | 8.0
Kaufel | 51000041 | EC001099 | EF008855 | FALSE | 8.0
Kaufel | 51000041 | EC001099 | EF001501 | FALSE | 8.0
Kaufel | 51000042 | EC001099 | EF001499 | FALSE | 8.0
Kaufel | 51000042 | EC001099 | EF008855 | FALSE | 8.0
Kaufel | 51000042 | EC001099 | EF001500 | FALSE | 8.0
Kaufel | 51000042 | EC001099 | EF003831 | FALSE | 8.0
Kaufel | 51000042 | EC001099 | EF001501 | FALSE | 8.0
Kaufel | 331120 | EC002678 | EF007947 | FALSE | 8.0
Kaufel | 700000 | EC002557 | EF013236 | TRUE | 8.0
Kaufel | 102601K | EC002557 | EF013236 | TRUE | 8.0
Kaufel | 758600 | EC000357 | EF006177 | TRUE | 8.0
Kaufel | 758600 | EC000357 | EF001034 | TRUE | 8.0
Kaufel | 758500 | EC000357 | EF001034 | TRUE | 8.0
Kaufel | 758800 | EC000357 | EF001034 | TRUE | 8.0
Kaufel | 758802 | EC000357 | EF006177 | TRUE | 8.0
Kaufel | 758701 | EC000357 | EF006177 | TRUE | 8.0
Kaufel | 758801 | EC000357 | EF001034 | TRUE | 8.0
Kaufel | 758700 | EC000357 | EF001034 | TRUE | 8.0
Kaufel | 758710 | EC000357 | EF006177 | TRUE | 8.0
Kaufel | 758710 | EC000357 | EF001034 | TRUE | 8.0
Kaufel | 758705 | EC000357 | EF006177 | TRUE | 8.0
Kaufel | 758705 | EC000357 | EF001034 | TRUE | 8.0
Kaufel | 758903 | EC000357 | EF006177 | TRUE | 8.0
Kaufel | 758903 | EC000357 | EF001034 | TRUE | 8.0
Kaufel | 102702K | EC000357 | EF006177 | TRUE | 8.0
Kaufel | 102702K | EC000357 | EF001034 | TRUE | 8.0
Kaufel | 51000040 | EC001099 | EF003836 | TRUE | 8.0
Kaufel | 51000040 | EC001099 | EF005950 | TRUE | 8.0
Kaufel | 51000040 | EC001099 | EF003903 | TRUE | 8.0
Kaufel | 51000040 | EC001099 | EF003881 | TRUE | 8.0
Kaufel | 333012 | EC002678 | EF007947 | TRUE | 8.0
Kaufel | 332001 | EC002678 | EF007947 | TRUE | 8.0
Kaufel | 315604 | EC002678 | EF007947 | TRUE | 8.0
Kaufel | 333007 | EC002678 | EF007947 | TRUE | 8.0
Kaufel | 332021 | EC002678 | EF007947 | TRUE | 8.0
Kaufel | 333101 | EC002678 | EF007947 | TRUE | 8.0
Kaufel | 316005 | EC002678 | EF007947 | TRUE | 8.0
Kaufel | 333011 | EC002678 | EF007947 | TRUE | 8.0
Kaufel | 316006 | EC002678 | EF007947 | TRUE | 8.0
Kaufel | 315603 | EC002678 | EF007947 | TRUE | 8.0
Kaufel | 332602 | EC002678 | EF007947 | TRUE | 8.0
Kaufel | 332000 | EC002678 | EF007947 | TRUE | 8.0
Kaufel | 315002 | EC002678 | EF007947 | TRUE | 8.0
Kaufel | 332009 | EC002678 | EF007947 | TRUE | 8.0
Kaufel | 315009 | EC002678 | EF007947 | TRUE | 8.0
Kaufel | 315005 | EC002678 | EF007947 | TRUE | 8.0
Kaufel | 332007 | EC002678 | EF007947 | TRUE | 8.0
Kaufel | 332005 | EC002678 | EF007947 | TRUE | 8.0
Kaufel | 332004 | EC002678 | EF007947 | TRUE | 8.0
Kaufel | 332002 | EC002678 | EF007947 | TRUE | 8.0
Kaufel | 315011 | EC002678 | EF007947 | TRUE | 8.0
Kaufel | 315013 | EC002678 | EF007947 | TRUE | 8.0
Kaufel | 315602 | EC002678 | EF007947 | TRUE | 8.0
Kaufel | 333102 | EC002678 | EF007947 | TRUE | 8.0
Kaufel | 315022 | EC002678 | EF007947 | TRUE | 8.0
Kaufel | 315012 | EC002678 | EF007947 | TRUE | 8.0
Kaufel | 315010 | EC002678 | EF007947 | TRUE | 8.0
Kaufel | 315008 | EC002678 | EF007947 | TRUE | 8.0
Kaufel | 315007 | EC002678 | EF007947 | TRUE | 8.0
Kaufel | 315020 | EC002678 | EF007947 | TRUE | 8.0
Kaufel | 331007 | EC002678 | EF007947 | TRUE | 8.0
Kaufel | 331015 | EC002678 | EF007947 | TRUE | 8.0
Kaufel | 332016 | EC002678 | EF007947 | TRUE | 8.0
Kaufel | 331003 | EC002678 | EF007947 | TRUE | 8.0
Kaufel | 332012 | EC002678 | EF007947 | TRUE | 8.0
Kaufel | 332006 | EC002678 | EF007947 | TRUE | 8.0
Kaufel | 332003 | EC002678 | EF007947 | TRUE | 8.0
Kaufel | 331020 | EC002678 | EF007947 | TRUE | 8.0
Kaufel | 332607 | EC002678 | EF007947 | TRUE | 8.0
Kaufel | 316009 | EC002678 | EF007947 | TRUE | 8.0
Kaufel | 332030 | EC002678 | EF007947 | TRUE | 8.0
Kaufel | 331010 | EC002678 | EF007947 | TRUE | 8.0
Kaufel | 333004 | EC002678 | EF007947 | TRUE | 8.0
Kaufel | 332029 | EC002678 | EF007947 | TRUE | 8.0
Kaufel | 333010 | EC002678 | EF007947 | TRUE | 8.0
Kaufel | 332013 | EC002678 | EF007947 | TRUE | 8.0
Kaufel | 333006 | EC002678 | EF007947 | TRUE | 8.0
Kaufel | 611110K | EC001957 | EF012090 | -40 | 8.0
Kaufel | 432600 | EC001957 | EF012090 | -30 | 8.0
Kaufel | 437600 | EC001957 | EF012090 | -30 | 8.0
Kaufel | 442425K | EC001957 | EF012090 | -30 | 8.0
Kaufel | 442405K | EC001957 | EF012090 | -30 | 8.0
Kaufel | 432410 | EC001957 | EF012090 | -30 | 8.0
Kaufel | 442605K | EC001957 | EF012090 | -30 | 8.0
Kaufel | 442225K | EC001957 | EF012090 | -30 | 8.0
Kaufel | 437500 | EC001957 | EF012090 | -30 | 8.0
Kaufel | 497810K | EC001957 | EF012090 | -30 | 8.0
Kaufel | 490812K | EC001957 | EF012090 | -30 | 8.0
Kaufel | 497712K | EC001957 | EF012090 | -30 | 8.0
Kaufel | 497812K | EC001957 | EF012090 | -30 | 8.0
Kaufel | 490810K | EC001957 | EF012090 | -30 | 8.0
Kaufel | 481119 | EC001957 | EF012090 | -30 | 8.0
Kaufel | 481120 | EC001957 | EF012090 | -30 | 8.0
Kaufel | 490702 | EC001957 | EF012090 | -30 | 8.0
Kaufel | 497802 | EC001957 | EF012090 | -30 | 8.0
Kaufel | 497801 | EC001957 | EF012090 | -30 | 8.0
Kaufel | 490802 | EC001957 | EF012090 | -30 | 8.0
Kaufel | 497701 | EC001957 | EF012090 | -30 | 8.0
Kaufel | 497702 | EC001957 | EF012090 | -30 | 8.0
Kaufel | 490701 | EC001957 | EF012090 | -30 | 8.0
Kaufel | 101223K | EC001957 | EF012090 | -30 | 8.0
Kaufel | 101226K | EC001957 | EF012090 | -30 | 8.0
Kaufel | 101225K | EC001957 | EF012090 | -30 | 8.0
Kaufel | 101216K | EC001957 | EF012090 | -30 | 8.0
Kaufel | 101224K | EC001957 | EF012090 | -30 | 8.0
Kaufel | 101213K | EC001957 | EF012090 | -30 | 8.0
Kaufel | 100224K | EC001957 | EF012090 | -30 | 8.0
Kaufel | 100223K | EC001957 | EF012090 | -30 | 8.0
Kaufel | 100403K | EC001957 | EF012090 | -30 | 8.0
Kaufel | 422010 | EC001957 | EF012090 | -20 | 8.0
Kaufel | 442226K | EC001957 | EF004258 | 0 | 8.0
Kaufel | 227510 | EC001957 | EF004258 | 0 | 8.0
Kaufel | 226510 | EC001957 | EF012090 | 0 | 8.0
Kaufel | 226500 | EC001957 | EF004258 | 0 | 8.0
Kaufel | 226500 | EC001957 | EF012090 | 0 | 8.0
Kaufel | 227600 | EC001957 | EF004258 | 0 | 8.0
Kaufel | 227600 | EC001957 | EF012090 | 0 | 8.0
Kaufel | 226600 | EC001957 | EF004258 | 0 | 8.0
Kaufel | 226600 | EC001957 | EF012090 | 0 | 8.0
Kaufel | 227500 | EC001957 | EF004258 | 0 | 8.0
Kaufel | 432600 | EC001957 | EF004258 | 0 | 8.0
Kaufel | 437600 | EC001957 | EF004258 | 0 | 8.0
Kaufel | 442425K | EC001957 | EF004258 | 0 | 8.0
Kaufel | 442605K | EC001957 | EF004258 | 0 | 8.0
Kaufel | 442225K | EC001957 | EF004258 | 0 | 8.0
Kaufel | 432500 | EC001957 | EF004258 | 0 | 8.0
Kaufel | 437500 | EC001957 | EF004258 | 0 | 8.0
Kaufel | 497712K | EC001957 | EF004258 | 0 | 8.0
Kaufel | 497812K | EC001957 | EF004258 | 0 | 8.0
Kaufel | 497710K | EC001957 | EF004258 | 0 | 8.0
Kaufel | 490810K | EC001957 | EF004258 | 0 | 8.0
Kaufel | 490712K | EC001957 | EF004258 | 0 | 8.0
Kaufel | 490710K | EC001957 | EF004258 | 0 | 8.0
Kaufel | 227701 | EC001957 | EF004258 | 0 | 8.0
Kaufel | 227701 | EC001957 | EF012090 | 0 | 8.0
Kaufel | 226221K | EC001957 | EF004258 | 0 | 8.0
Kaufel | 226221K | EC001957 | EF012090 | 0 | 8.0
Kaufel | 236703L | EC001957 | EF004258 | 0 | 8.0
Kaufel | 236703L | EC001957 | EF012090 | 0 | 8.0
Kaufel | 237701L | EC001957 | EF012090 | 0 | 8.0
Kaufel | 236701L | EC001957 | EF004258 | 0 | 8.0
Kaufel | 236701L | EC001957 | EF012090 | 0 | 8.0
Kaufel | 226501 | EC001957 | EF004258 | 0 | 8.0
Kaufel | 226501 | EC001957 | EF012090 | 0 | 8.0
Kaufel | 226601 | EC001957 | EF004258 | 0 | 8.0
Kaufel | 226601 | EC001957 | EF012090 | 0 | 8.0
Kaufel | 227601 | EC001957 | EF004258 | 0 | 8.0
Kaufel | 227601 | EC001957 | EF012090 | 0 | 8.0
Kaufel | 227501 | EC001957 | EF012090 | 0 | 8.0
Kaufel | 236221K | EC001957 | EF004258 | 0 | 8.0
Kaufel | 236221K | EC001957 | EF012090 | 0 | 8.0
Kaufel | 236220K | EC001957 | EF004258 | 0 | 8.0
Kaufel | 236220K | EC001957 | EF012090 | 0 | 8.0
Kaufel | 226220K | EC001957 | EF012090 | 0 | 8.0
Kaufel | 226703 | EC001957 | EF004258 | 0 | 8.0
Kaufel | 226703 | EC001957 | EF012090 | 0 | 8.0
Kaufel | 481119 | EC001957 | EF004258 | 0 | 8.0
Kaufel | 497802 | EC001957 | EF004258 | 0 | 8.0
Kaufel | 497801 | EC001957 | EF004258 | 0 | 8.0
Kaufel | 490802 | EC001957 | EF004258 | 0 | 8.0
Kaufel | 497701 | EC001957 | EF004258 | 0 | 8.0
Kaufel | 497702 | EC001957 | EF004258 | 0 | 8.0
Kaufel | 490801 | EC001957 | EF004258 | 0 | 8.0
Kaufel | 490701 | EC001957 | EF004258 | 0 | 8.0
Kaufel | 247712 | EC001957 | EF004258 | 0 | 8.0
Kaufel | 247713 | EC001957 | EF004258 | 0 | 8.0
Kaufel | 246421K | EC001957 | EF004258 | 0 | 8.0
Kaufel | 246220K | EC001957 | EF012090 | 0 | 8.0
Kaufel | 246405K | EC001957 | EF004258 | 0 | 8.0
Kaufel | 246405K | EC001957 | EF012090 | 0 | 8.0
Kaufel | 246221K | EC001957 | EF004258 | 0 | 8.0
Kaufel | 246703 | EC001957 | EF004258 | 0 | 8.0
Kaufel | 246703 | EC001957 | EF012090 | 0 | 8.0
Kaufel | 246701 | EC001957 | EF004258 | 0 | 8.0
Kaufel | 246701 | EC001957 | EF012090 | 0 | 8.0
Kaufel | 246713 | EC001957 | EF004258 | 0 | 8.0
Kaufel | 246712 | EC001957 | EF004258 | 0 | 8.0
Kaufel | 247701 | EC001957 | EF004258 | 0 | 8.0
Kaufel | 247701 | EC001957 | EF012090 | 0 | 8.0
Kaufel | 280221K | EC001957 | EF012090 | 0 | 8.0
Kaufel | 280013 | EC001957 | EF004258 | 0 | 8.0
Kaufel | 280013 | EC001957 | EF012090 | 0 | 8.0
Kaufel | 280012 | EC001957 | EF004258 | 0 | 8.0
Kaufel | 280012 | EC001957 | EF012090 | 0 | 8.0
Kaufel | 280011 | EC001957 | EF004258 | 0 | 8.0
Kaufel | 280011 | EC001957 | EF012090 | 0 | 8.0
Kaufel | 280014 | EC001957 | EF004258 | 0 | 8.0
Kaufel | 280001 | EC001957 | EF004258 | 0 | 8.0
Kaufel | 280004 | EC001957 | EF012090 | 0 | 8.0
Kaufel | 280003 | EC001957 | EF004258 | 0 | 8.0
Kaufel | 280003 | EC001957 | EF012090 | 0 | 8.0
Kaufel | 280002 | EC001957 | EF004258 | 0 | 8.0
Kaufel | 280002 | EC001957 | EF012090 | 0 | 8.0
Kaufel | 287225K | EC001957 | EF004258 | 0 | 8.0
Kaufel | 612100 | EC001957 | EF004258 | 0 | 8.0
Kaufel | 612100 | EC001957 | EF012090 | 0 | 8.0
Kaufel | 612105 | EC001957 | EF012090 | 0 | 8.0
Kaufel | 101223K | EC001957 | EF004258 | 0 | 8.0
Kaufel | 101226K | EC001957 | EF004258 | 0 | 8.0
Kaufel | 101121K | EC001957 | EF004258 | 0 | 8.0
Kaufel | 101121K | EC001957 | EF012090 | 0 | 8.0
Kaufel | 101225K | EC001957 | EF004258 | 0 | 8.0
Kaufel | 101112K | EC001957 | EF004258 | 0 | 8.0
Kaufel | 101112K | EC001957 | EF012090 | 0 | 8.0
Kaufel | 101111K | EC001957 | EF004258 | 0 | 8.0
Kaufel | 101216K | EC001957 | EF004258 | 0 | 8.0
Kaufel | 101122K | EC001957 | EF004258 | 0 | 8.0
Kaufel | 101122K | EC001957 | EF012090 | 0 | 8.0
Kaufel | 103111K | EC001957 | EF004258 | 0 | 8.0
Kaufel | 103111K | EC001957 | EF012090 | 0 | 8.0
Kaufel | 103131K | EC001957 | EF004258 | 0 | 8.0
Kaufel | 103131K | EC001957 | EF012090 | 0 | 8.0
Kaufel | 103161K | EC001957 | EF004258 | 0 | 8.0
Kaufel | 103161K | EC001957 | EF012090 | 0 | 8.0
Kaufel | 103171K | EC001957 | EF012090 | 0 | 8.0
Kaufel | 100304K | EC001957 | EF012090 | 0 | 8.0
Kaufel | 100303K | EC001957 | EF006436 | 0 | 8.0
Kaufel | 100303K | EC001957 | EF004258 | 0 | 8.0
Kaufel | 100303K | EC001957 | EF012090 | 0 | 8.0
Kaufel | 100224K | EC001957 | EF006436 | 0 | 8.0
Kaufel | 100224K | EC001957 | EF004258 | 0 | 8.0
Kaufel | 100223K | EC001957 | EF006436 | 0 | 8.0
Kaufel | 100223K | EC001957 | EF004258 | 0 | 8.0
Kaufel | 100404K | EC001957 | EF004258 | 0 | 8.0
Kaufel | 100122K | EC001957 | EF004258 | 0 | 8.0
Kaufel | 100122K | EC001957 | EF012090 | 0 | 8.0
Kaufel | 100121K | EC001957 | EF004258 | 0 | 8.0
Kaufel | 100121K | EC001957 | EF012090 | 0 | 8.0
Kaufel | 100302K | EC001957 | EF006436 | 0 | 8.0
Kaufel | 100302K | EC001957 | EF004258 | 0 | 8.0
Kaufel | 100302K | EC001957 | EF012090 | 0 | 8.0
Kaufel | 100301K | EC001957 | EF006436 | 0 | 8.0
Kaufel | 100301K | EC001957 | EF012090 | 0 | 8.0
Kaufel | 442226K | EC001957 | EF025740 | 0.4 | 8.0
Kaufel | 227510 | EC001957 | EF025740 | 0.4 | 8.0
Kaufel | 226510 | EC001957 | EF025740 | 0.4 | 8.0
Kaufel | 442425K | EC001957 | EF025740 | 0.4 | 8.0
Kaufel | 442405K | EC001957 | EF025740 | 0.4 | 8.0
Kaufel | 442605K | EC001957 | EF025740 | 0.4 | 8.0
Kaufel | 442225K | EC001957 | EF025740 | 0.4 | 8.0
Kaufel | 490812K | EC001957 | EF025740 | 0.4 | 8.0
Kaufel | 497712K | EC001957 | EF025740 | 0.4 | 8.0
Kaufel | 497812K | EC001957 | EF025740 | 0.4 | 8.0
Kaufel | 497710K | EC001957 | EF025740 | 0.4 | 8.0
Kaufel | 490810K | EC001957 | EF025740 | 0.4 | 8.0
Kaufel | 490712K | EC001957 | EF025740 | 0.4 | 8.0
Kaufel | 490710K | EC001957 | EF025740 | 0.4 | 8.0
Kaufel | 227701 | EC001957 | EF025740 | 0.4 | 8.0
Kaufel | 226221K | EC001957 | EF025740 | 0.4 | 8.0
Kaufel | 236703L | EC001957 | EF025740 | 0.4 | 8.0
Kaufel | 237701L | EC001957 | EF025740 | 0.4 | 8.0
Kaufel | 237703L | EC001957 | EF025740 | 0.4 | 8.0
Kaufel | 236701L | EC001957 | EF025740 | 0.4 | 8.0
Kaufel | 226501 | EC001957 | EF025740 | 0.4 | 8.0
Kaufel | 227601 | EC001957 | EF025740 | 0.4 | 8.0
Kaufel | 236221K | EC001957 | EF025740 | 0.4 | 8.0
Kaufel | 236220K | EC001957 | EF025740 | 0.4 | 8.0
Kaufel | 226220K | EC001957 | EF025740 | 0.4 | 8.0
Kaufel | 226701 | EC001957 | EF025740 | 0.4 | 8.0
Kaufel | 481120 | EC001957 | EF025740 | 0.4 | 8.0
Kaufel | 490702 | EC001957 | EF025740 | 0.4 | 8.0
Kaufel | 497802 | EC001957 | EF025740 | 0.4 | 8.0
Kaufel | 497801 | EC001957 | EF025740 | 0.4 | 8.0
Kaufel | 490802 | EC001957 | EF025740 | 0.4 | 8.0
Kaufel | 497701 | EC001957 | EF025740 | 0.4 | 8.0
Kaufel | 490801 | EC001957 | EF025740 | 0.4 | 8.0
Kaufel | 247712 | EC001957 | EF025740 | 0.4 | 8.0
Kaufel | 246421K | EC001957 | EF025740 | 0.4 | 8.0
Kaufel | 246405K | EC001957 | EF025740 | 0.4 | 8.0
Kaufel | 246221K | EC001957 | EF025740 | 0.4 | 8.0
Kaufel | 246703 | EC001957 | EF009347 | 0.4 | 8.0
Kaufel | 246703 | EC001957 | EF025740 | 0.4 | 8.0
Kaufel | 246713 | EC001957 | EF025740 | 0.4 | 8.0
Kaufel | 247701 | EC001957 | EF025740 | 0.4 | 8.0
Kaufel | 280221K | EC001957 | EF025740 | 0.4 | 8.0
Kaufel | 280013 | EC001957 | EF025740 | 0.4 | 8.0
Kaufel | 280011 | EC001957 | EF025740 | 0.4 | 8.0
Kaufel | 280004 | EC001957 | EF025740 | 0.4 | 8.0
Kaufel | 280003 | EC001957 | EF025740 | 0.4 | 8.0
Kaufel | 280002 | EC001957 | EF025740 | 0.4 | 8.0
Kaufel | 287225K | EC001957 | EF025740 | 0.4 | 8.0
Kaufel | 612100 | EC001957 | EF025740 | 0.4 | 8.0
Kaufel | 612105 | EC001957 | EF025740 | 0.4 | 8.0
Kaufel | 611110K | EC001957 | EF025740 | 0.4 | 8.0
Kaufel | 103131K | EC001957 | EF025740 | 0.4 | 8.0
Kaufel | 100304K | EC001957 | EF025740 | 0.4 | 8.0
Kaufel | 100303K | EC001957 | EF025740 | 0.4 | 8.0
Kaufel | 100224K | EC001957 | EF025740 | 0.4 | 8.0
Kaufel | 100223K | EC001957 | EF025740 | 0.4 | 8.0
Kaufel | 100404K | EC001957 | EF025740 | 0.4 | 8.0
Kaufel | 100403K | EC001957 | EF025740 | 0.4 | 8.0
Kaufel | 100122K | EC001957 | EF025740 | 0.4 | 8.0
Kaufel | 100121K | EC001957 | EF025740 | 0.4 | 8.0
Kaufel | 100301K | EC001957 | EF025740 | 0.4 | 8.0
Kaufel | 226600 | EC001957 | EF025740 | 0.5 | 8.0
Kaufel | 227500 | EC001957 | EF025740 | 0.5 | 8.0
Kaufel | 432600 | EC001957 | EF025740 | 0.5 | 8.0
Kaufel | 437600 | EC001957 | EF025740 | 0.5 | 8.0
Kaufel | 432500 | EC001957 | EF025740 | 0.5 | 8.0
Kaufel | 437500 | EC001957 | EF025740 | 0.5 | 8.0
Kaufel | 227701 | EC001957 | EF009347 | 0.5 | 8.0
Kaufel | 236703L | EC001957 | EF009347 | 0.5 | 8.0
Kaufel | 237701L | EC001957 | EF009347 | 0.5 | 8.0
Kaufel | 237703L | EC001957 | EF009347 | 0.5 | 8.0
Kaufel | 236701L | EC001957 | EF009347 | 0.5 | 8.0
Kaufel | 226220K | EC001957 | EF009347 | 0.5 | 8.0
Kaufel | 226701 | EC001957 | EF009347 | 0.5 | 8.0
Kaufel | 226703 | EC001957 | EF009347 | 0.5 | 8.0
Kaufel | 246421K | EC001957 | EF009347 | 0.5 | 8.0
Kaufel | 246701 | EC001957 | EF009347 | 0.5 | 8.0
Kaufel | 247701 | EC001957 | EF009347 | 0.5 | 8.0
Kaufel | 611110K | EC001957 | EF009347 | 0.5 | 8.0
Kaufel | 101121K | EC001957 | EF025740 | 0.5 | 8.0
Kaufel | 101112K | EC001957 | EF025740 | 0.5 | 8.0
Kaufel | 101122K | EC001957 | EF025740 | 0.5 | 8.0
Kaufel | 100111K | EC001957 | EF009347 | 0.5 | 8.0
Kaufel | 246712 | EC001957 | EF009347 | 0.6 | 8.0
Kaufel | 236221K | EC001957 | EF009347 | 0.7 | 8.0
Kaufel | 236220K | EC001957 | EF009347 | 0.7 | 8.0
Kaufel | 247713 | EC001957 | EF009347 | 0.7 | 8.0
Kaufel | 246221K | EC001957 | EF009347 | 0.7 | 8.0
Kaufel | 280221K | EC001957 | EF009347 | 0.7 | 8.0
Kaufel | 100122K | EC001957 | EF009347 | 0.7 | 8.0
Kaufel | 100121K | EC001957 | EF009347 | 0.7 | 8.0
Kaufel | 100302K | EC001957 | EF009347 | 0.7 | 8.0
Kaufel | 442426K | EC001957 | EF025740 | 0.9 | 8.0
Kaufel | 432410 | EC001957 | EF025740 | 0.9 | 8.0
Kaufel | 101215K | EC001957 | EF025740 | 0.9 | 8.0
Kaufel | 101223K | EC001957 | EF025740 | 0.9 | 8.0
Kaufel | 101225K | EC001957 | EF025740 | 0.9 | 8.0
Kaufel | 101213K | EC001957 | EF025740 | 0.9 | 8.0
Kaufel | 422010 | EC001957 | EF004258 | 1 | 8.0
Kaufel | 227510 | EC001957 | EF012518 | 1 | 8.0
Kaufel | 227510 | EC001957 | EF012518 | 1 | 8.0
Kaufel | 226510 | EC001957 | EF012518 | 1 | 8.0
Kaufel | 226500 | EC001957 | EF012518 | 1 | 8.0
Kaufel | 227600 | EC001957 | EF012518 | 1 | 8.0
Kaufel | 226600 | EC001957 | EF012518 | 1 | 8.0
Kaufel | 226600 | EC001957 | EF012518 | 1 | 8.0
Kaufel | 227500 | EC001957 | EF012518 | 1 | 8.0
Kaufel | 227500 | EC001957 | EF012518 | 1 | 8.0
Kaufel | 437600 | EC001957 | EF006436 | 1 | 8.0
Kaufel | 442425K | EC001957 | EF006436 | 1 | 8.0
Kaufel | 442605K | EC001957 | EF006436 | 1 | 8.0
Kaufel | 437500 | EC001957 | EF006436 | 1 | 8.0
Kaufel | 497810K | EC001957 | EF006436 | 1 | 8.0
Kaufel | 490812K | EC001957 | EF006436 | 1 | 8.0
Kaufel | 497812K | EC001957 | EF006436 | 1 | 8.0
Kaufel | 490712K | EC001957 | EF006436 | 1 | 8.0
Kaufel | 490710K | EC001957 | EF006436 | 1 | 8.0
Kaufel | 227703 | EC001957 | EF012518 | 1 | 8.0
Kaufel | 227703 | EC001957 | EF012518 | 1 | 8.0
Kaufel | 227701 | EC001957 | EF012518 | 1 | 8.0
Kaufel | 226221K | EC001957 | EF006436 | 1 | 8.0
Kaufel | 226221K | EC001957 | EF012518 | 1 | 8.0
Kaufel | 226221K | EC001957 | EF012518 | 1 | 8.0
Kaufel | 236703L | EC001957 | EF012518 | 1 | 8.0
Kaufel | 236703L | EC001957 | EF012518 | 1 | 8.0
Kaufel | 237701L | EC001957 | EF012518 | 1 | 8.0
Kaufel | 237703L | EC001957 | EF012518 | 1 | 8.0
Kaufel | 236701L | EC001957 | EF012518 | 1 | 8.0
Kaufel | 226501 | EC001957 | EF006436 | 1 | 8.0
Kaufel | 226501 | EC001957 | EF012518 | 1 | 8.0
Kaufel | 226501 | EC001957 | EF012518 | 1 | 8.0
Kaufel | 226601 | EC001957 | EF006436 | 1 | 8.0
Kaufel | 226601 | EC001957 | EF012518 | 1 | 8.0
Kaufel | 226601 | EC001957 | EF012518 | 1 | 8.0
Kaufel | 227601 | EC001957 | EF006436 | 1 | 8.0
Kaufel | 227601 | EC001957 | EF012518 | 1 | 8.0
Kaufel | 227501 | EC001957 | EF012518 | 1 | 8.0
Kaufel | 236221K | EC001957 | EF012518 | 1 | 8.0
Kaufel | 236221K | EC001957 | EF012518 | 1 | 8.0
Kaufel | 236220K | EC001957 | EF012518 | 1 | 8.0
Kaufel | 226220K | EC001957 | EF006436 | 1 | 8.0
Kaufel | 226220K | EC001957 | EF012518 | 1 | 8.0
Kaufel | 226220K | EC001957 | EF012518 | 1 | 8.0
Kaufel | 226701 | EC001957 | EF006436 | 1 | 8.0
Kaufel | 226701 | EC001957 | EF012518 | 1 | 8.0
Kaufel | 226701 | EC001957 | EF012518 | 1 | 8.0
Kaufel | 226703 | EC001957 | EF006436 | 1 | 8.0
Kaufel | 226703 | EC001957 | EF012518 | 1 | 8.0
Kaufel | 226703 | EC001957 | EF012518 | 1 | 8.0
Kaufel | 481119 | EC001957 | EF006436 | 1 | 8.0
Kaufel | 481120 | EC001957 | EF006436 | 1 | 8.0
Kaufel | 490702 | EC001957 | EF006436 | 1 | 8.0
Kaufel | 490802 | EC001957 | EF006436 | 1 | 8.0
Kaufel | 497701 | EC001957 | EF006436 | 1 | 8.0
Kaufel | 497702 | EC001957 | EF006436 | 1 | 8.0
Kaufel | 490801 | EC001957 | EF006436 | 1 | 8.0
Kaufel | 490701 | EC001957 | EF006436 | 1 | 8.0
Kaufel | 247712 | EC001957 | EF012518 | 1 | 8.0
Kaufel | 246421K | EC001957 | EF006436 | 1 | 8.0
Kaufel | 246421K | EC001957 | EF012518 | 1 | 8.0
Kaufel | 246421K | EC001957 | EF012518 | 1 | 8.0
Kaufel | 246220K | EC001957 | EF012518 | 1 | 8.0
Kaufel | 246405K | EC001957 | EF006436 | 1 | 8.0
Kaufel | 246221K | EC001957 | EF012518 | 1 | 8.0
Kaufel | 246701 | EC001957 | EF006436 | 1 | 8.0
Kaufel | 246713 | EC001957 | EF012518 | 1 | 8.0
Kaufel | 246712 | EC001957 | EF012518 | 1 | 8.0
Kaufel | 247701 | EC001957 | EF006436 | 1 | 8.0
Kaufel | 280221K | EC001957 | EF012518 | 1 | 8.0
Kaufel | 280013 | EC001957 | EF012518 | 1 | 8.0
Kaufel | 280013 | EC001957 | EF012518 | 1 | 8.0
Kaufel | 280012 | EC001957 | EF012518 | 1 | 8.0
Kaufel | 280012 | EC001957 | EF012518 | 1 | 8.0
Kaufel | 280011 | EC001957 | EF012518 | 1 | 8.0
Kaufel | 280011 | EC001957 | EF012518 | 1 | 8.0
Kaufel | 280014 | EC001957 | EF012518 | 1 | 8.0
Kaufel | 280001 | EC001957 | EF006436 | 1 | 8.0
Kaufel | 280004 | EC001957 | EF012518 | 1 | 8.0
Kaufel | 280004 | EC001957 | EF012518 | 1 | 8.0
Kaufel | 280003 | EC001957 | EF012518 | 1 | 8.0
Kaufel | 280003 | EC001957 | EF012518 | 1 | 8.0
Kaufel | 280002 | EC001957 | EF012518 | 1 | 8.0
Kaufel | 280002 | EC001957 | EF012518 | 1 | 8.0
Kaufel | 287225K | EC001957 | EF006436 | 1 | 8.0
Kaufel | 612100 | EC001957 | EF006436 | 1 | 8.0
Kaufel | 612105 | EC001957 | EF006436 | 1 | 8.0
Kaufel | 611110K | EC001957 | EF012518 | 1 | 8.0
Kaufel | 611110K | EC001957 | EF012518 | 1 | 8.0
Kaufel | 101121K | EC001957 | EF012518 | 1 | 8.0
Kaufel | 101121K | EC001957 | EF012518 | 1 | 8.0
Kaufel | 101122K | EC001957 | EF012518 | 1 | 8.0
Kaufel | 101122K | EC001957 | EF012518 | 1 | 8.0
Kaufel | 103111K | EC001957 | EF006436 | 1 | 8.0
Kaufel | 103111K | EC001957 | EF009347 | 1 | 8.0
Kaufel | 103111K | EC001957 | EF012518 | 1 | 8.0
Kaufel | 103161K | EC001957 | EF006436 | 1 | 8.0
Kaufel | 103161K | EC001957 | EF009347 | 1 | 8.0
Kaufel | 103161K | EC001957 | EF012518 | 1 | 8.0
Kaufel | 103161K | EC001957 | EF012518 | 1 | 8.0
Kaufel | 103171K | EC001957 | EF006436 | 1 | 8.0
Kaufel | 103171K | EC001957 | EF009347 | 1 | 8.0
Kaufel | 100304K | EC001957 | EF012518 | 1 | 8.0
Kaufel | 100304K | EC001957 | EF012518 | 1 | 8.0
Kaufel | 100303K | EC001957 | EF012518 | 1 | 8.0
Kaufel | 100121K | EC001957 | EF012518 | 1 | 8.0
Kaufel | 100121K | EC001957 | EF012518 | 1 | 8.0
Kaufel | 100302K | EC001957 | EF012518 | 1 | 8.0
Kaufel | 100301K | EC001957 | EF012518 | 1 | 8.0
Kaufel | 100111K | EC001957 | EF012518 | 1 | 8.0
Kaufel | 100111K | EC001957 | EF012518 | 1 | 8.0
Kaufel | 100701K | EC000479 | EF000008 | 1 | 8.0
Kaufel | 100702K | EC000479 | EF000008 | 1 | 8.0
Kaufel | 102701K | EC000479 | EF000008 | 1 | 8.0
Kaufel | 490702 | EC001957 | EF009347 | 1.1 | 8.0
Kaufel | 497701 | EC001957 | EF009347 | 1.1 | 8.0
Kaufel | 490701 | EC001957 | EF009347 | 1.1 | 8.0
Kaufel | 442605K | EC001957 | EF009347 | 1.2 | 8.0
Kaufel | 227601 | EC001957 | EF009347 | 1.2 | 8.0
Kaufel | 227501 | EC001957 | EF009347 | 1.2 | 8.0
Kaufel | 100404K | EC001957 | EF009347 | 1.2 | 8.0
Kaufel | 100403K | EC001957 | EF009347 | 1.2 | 8.0
Kaufel | 280013 | EC001957 | EF009347 | 1.4 | 8.0
Kaufel | 280011 | EC001957 | EF009347 | 1.4 | 8.0
Kaufel | 280004 | EC001957 | EF009347 | 1.4 | 8.0
Kaufel | 280003 | EC001957 | EF009347 | 1.4 | 8.0
Kaufel | 280002 | EC001957 | EF009347 | 1.4 | 8.0
Kaufel | 442226K | EC001957 | EF000085 | 1.5 | 8.0
Kaufel | 226510 | EC001957 | EF000085 | 1.5 | 8.0
Kaufel | 226600 | EC001957 | EF000085 | 1.5 | 8.0
Kaufel | 227500 | EC001957 | EF000085 | 1.5 | 8.0
Kaufel | 432600 | EC001957 | EF000085 | 1.5 | 8.0
Kaufel | 437600 | EC001957 | EF000085 | 1.5 | 8.0
Kaufel | 432410 | EC001957 | EF000085 | 1.5 | 8.0
Kaufel | 442605K | EC001957 | EF000085 | 1.5 | 8.0
Kaufel | 442225K | EC001957 | EF000085 | 1.5 | 8.0
Kaufel | 432500 | EC001957 | EF000085 | 1.5 | 8.0
Kaufel | 437500 | EC001957 | EF000085 | 1.5 | 8.0
Kaufel | 497712K | EC001957 | EF000085 | 1.5 | 8.0
Kaufel | 497812K | EC001957 | EF000085 | 1.5 | 8.0
Kaufel | 497710K | EC001957 | EF000085 | 1.5 | 8.0
Kaufel | 490810K | EC001957 | EF000085 | 1.5 | 8.0
Kaufel | 490712K | EC001957 | EF000085 | 1.5 | 8.0
Kaufel | 490710K | EC001957 | EF000085 | 1.5 | 8.0
Kaufel | 227701 | EC001957 | EF000085 | 1.5 | 8.0
Kaufel | 236703L | EC001957 | EF000085 | 1.5 | 8.0
Kaufel | 237701L | EC001957 | EF000085 | 1.5 | 8.0
Kaufel | 237703L | EC001957 | EF000085 | 1.5 | 8.0
Kaufel | 236701L | EC001957 | EF000085 | 1.5 | 8.0
Kaufel | 226501 | EC001957 | EF000085 | 1.5 | 8.0
Kaufel | 226601 | EC001957 | EF000085 | 1.5 | 8.0
Kaufel | 227601 | EC001957 | EF000085 | 1.5 | 8.0
Kaufel | 227501 | EC001957 | EF000085 | 1.5 | 8.0
Kaufel | 226220K | EC001957 | EF000085 | 1.5 | 8.0
Kaufel | 226701 | EC001957 | EF000085 | 1.5 | 8.0
Kaufel | 226703 | EC001957 | EF000085 | 1.5 | 8.0
Kaufel | 481119 | EC001957 | EF000085 | 1.5 | 8.0
Kaufel | 497801 | EC001957 | EF000085 | 1.5 | 8.0
Kaufel | 490802 | EC001957 | EF000085 | 1.5 | 8.0
Kaufel | 497701 | EC001957 | EF000085 | 1.5 | 8.0
Kaufel | 497702 | EC001957 | EF000085 | 1.5 | 8.0
Kaufel | 490801 | EC001957 | EF000085 | 1.5 | 8.0
Kaufel | 490701 | EC001957 | EF000085 | 1.5 | 8.0
Kaufel | 247712 | EC001957 | EF000085 | 1.5 | 8.0
Kaufel | 247713 | EC001957 | EF000085 | 1.5 | 8.0
Kaufel | 246421K | EC001957 | EF000085 | 1.5 | 8.0
Kaufel | 246220K | EC001957 | EF000085 | 1.5 | 8.0
Kaufel | 246405K | EC001957 | EF000085 | 1.5 | 8.0
Kaufel | 246221K | EC001957 | EF000085 | 1.5 | 8.0
Kaufel | 246713 | EC001957 | EF000085 | 1.5 | 8.0
Kaufel | 246712 | EC001957 | EF000085 | 1.5 | 8.0
Kaufel | 247701 | EC001957 | EF000085 | 1.5 | 8.0
Kaufel | 280013 | EC001957 | EF000085 | 1.5 | 8.0
Kaufel | 280014 | EC001957 | EF000085 | 1.5 | 8.0
Kaufel | 280001 | EC001957 | EF000085 | 1.5 | 8.0
Kaufel | 280004 | EC001957 | EF000085 | 1.5 | 8.0
Kaufel | 280003 | EC001957 | EF000085 | 1.5 | 8.0
Kaufel | 280002 | EC001957 | EF000085 | 1.5 | 8.0
Kaufel | 287225K | EC001957 | EF000085 | 1.5 | 8.0
Kaufel | 611110K | EC001957 | EF000085 | 1.5 | 8.0
Kaufel | 101215K | EC001957 | EF000085 | 1.5 | 8.0
Kaufel | 101226K | EC001957 | EF000085 | 1.5 | 8.0
Kaufel | 101112K | EC001957 | EF000085 | 1.5 | 8.0
Kaufel | 101111K | EC001957 | EF000085 | 1.5 | 8.0
Kaufel | 101216K | EC001957 | EF000085 | 1.5 | 8.0
Kaufel | 101224K | EC001957 | EF000085 | 1.5 | 8.0
Kaufel | 101213K | EC001957 | EF000085 | 1.5 | 8.0
Kaufel | 101122K | EC001957 | EF000085 | 1.5 | 8.0
Kaufel | 103111K | EC001957 | EF000085 | 1.5 | 8.0
Kaufel | 103131K | EC001957 | EF000085 | 1.5 | 8.0
Kaufel | 103171K | EC001957 | EF000085 | 1.5 | 8.0
Kaufel | 100224K | EC001957 | EF000085 | 1.5 | 8.0
Kaufel | 100223K | EC001957 | EF000085 | 1.5 | 8.0
Kaufel | 100404K | EC001957 | EF000085 | 1.5 | 8.0
Kaufel | 100403K | EC001957 | EF000085 | 1.5 | 8.0
Kaufel | 100122K | EC001957 | EF000085 | 1.5 | 8.0
Kaufel | 100121K | EC001957 | EF000085 | 1.5 | 8.0
Kaufel | 100302K | EC001957 | EF000085 | 1.5 | 8.0
Kaufel | 100301K | EC001957 | EF000085 | 1.5 | 8.0
Kaufel | 101121K | EC001957 | EF009347 | 1.9 | 8.0
Kaufel | 101122K | EC001957 | EF009347 | 1.9 | 8.0
Kaufel | 422010 | EC001957 | EF001391 | 2 | 8.0
Kaufel | 227510 | EC001957 | EF006436 | 2 | 8.0
Kaufel | 226510 | EC001957 | EF006436 | 2 | 8.0
Kaufel | 226500 | EC001957 | EF006436 | 2 | 8.0
Kaufel | 227600 | EC001957 | EF006436 | 2 | 8.0
Kaufel | 227500 | EC001957 | EF006436 | 2 | 8.0
Kaufel | 432410 | EC001957 | EF006436 | 2 | 8.0
Kaufel | 236703L | EC001957 | EF006436 | 2 | 8.0
Kaufel | 236701L | EC001957 | EF006436 | 2 | 8.0
Kaufel | 236221K | EC001957 | EF006436 | 2 | 8.0
Kaufel | 236220K | EC001957 | EF006436 | 2 | 8.0
Kaufel | 247712 | EC001957 | EF006436 | 2 | 8.0
Kaufel | 247713 | EC001957 | EF006436 | 2 | 8.0
Kaufel | 246221K | EC001957 | EF006436 | 2 | 8.0
Kaufel | 246713 | EC001957 | EF006436 | 2 | 8.0
Kaufel | 246712 | EC001957 | EF006436 | 2 | 8.0
Kaufel | 280221K | EC001957 | EF006436 | 2 | 8.0
Kaufel | 280012 | EC001957 | EF006436 | 2 | 8.0
Kaufel | 280004 | EC001957 | EF006436 | 2 | 8.0
Kaufel | 280003 | EC001957 | EF006436 | 2 | 8.0
Kaufel | 280002 | EC001957 | EF006436 | 2 | 8.0
Kaufel | 100122K | EC001957 | EF006436 | 2 | 8.0
Kaufel | 100121K | EC001957 | EF006436 | 2 | 8.0
Kaufel | 100111K | EC001957 | EF006436 | 2 | 8.0
Kaufel | 612100 | EC001957 | EF009347 | 2.1 | 8.0
Kaufel | 422010 | EC001957 | EF000085 | 2.5 | 8.0
Kaufel | 287225K | EC001957 | EF009347 | 2.6 | 8.0
Kaufel | 227510 | EC001957 | EF011954 | 3 | 8.0
Kaufel | 226510 | EC001957 | EF009347 | 3 | 8.0
Kaufel | 226510 | EC001957 | EF011954 | 3 | 8.0
Kaufel | 226500 | EC001957 | EF011954 | 3 | 8.0
Kaufel | 227600 | EC001957 | EF011954 | 3 | 8.0
Kaufel | 226600 | EC001957 | EF011954 | 3 | 8.0
Kaufel | 227500 | EC001957 | EF011954 | 3 | 8.0
Kaufel | 497712K | EC001957 | EF009347 | 3 | 8.0
Kaufel | 497710K | EC001957 | EF009347 | 3 | 8.0
Kaufel | 490710K | EC001957 | EF009347 | 3 | 8.0
Kaufel | 227703 | EC001957 | EF011954 | 3 | 8.0
Kaufel | 227701 | EC001957 | EF011954 | 3 | 8.0
Kaufel | 226221K | EC001957 | EF011954 | 3 | 8.0
Kaufel | 236703L | EC001957 | EF011954 | 3 | 8.0
Kaufel | 237701L | EC001957 | EF011954 | 3 | 8.0
Kaufel | 237703L | EC001957 | EF011954 | 3 | 8.0
Kaufel | 236701L | EC001957 | EF011954 | 3 | 8.0
Kaufel | 226601 | EC001957 | EF011954 | 3 | 8.0
Kaufel | 236221K | EC001957 | EF011954 | 3 | 8.0
Kaufel | 236220K | EC001957 | EF011954 | 3 | 8.0
Kaufel | 226220K | EC001957 | EF011954 | 3 | 8.0
Kaufel | 226701 | EC001957 | EF011954 | 3 | 8.0
Kaufel | 226703 | EC001957 | EF011954 | 3 | 8.0
Kaufel | 481119 | EC001957 | EF001391 | 3 | 8.0
Kaufel | 481120 | EC001957 | EF001391 | 3 | 8.0
Kaufel | 247712 | EC001957 | EF011954 | 3 | 8.0
Kaufel | 246421K | EC001957 | EF011954 | 3 | 8.0
Kaufel | 246220K | EC001957 | EF011954 | 3 | 8.0
Kaufel | 246405K | EC001957 | EF011954 | 3 | 8.0
Kaufel | 246221K | EC001957 | EF011954 | 3 | 8.0
Kaufel | 246703 | EC001957 | EF011954 | 3 | 8.0
Kaufel | 246712 | EC001957 | EF011954 | 3 | 8.0
Kaufel | 247701 | EC001957 | EF011954 | 3 | 8.0
Kaufel | 280221K | EC001957 | EF011954 | 3 | 8.0
Kaufel | 280012 | EC001957 | EF011954 | 3 | 8.0
Kaufel | 280001 | EC001957 | EF011954 | 3 | 8.0
Kaufel | 280004 | EC001957 | EF011954 | 3 | 8.0
Kaufel | 280003 | EC001957 | EF011954 | 3 | 8.0
Kaufel | 280002 | EC001957 | EF011954 | 3 | 8.0
Kaufel | 612100 | EC001957 | EF011954 | 3 | 8.0
Kaufel | 612100 | EC001957 | EF012518 | 3 | 8.0
Kaufel | 612105 | EC001957 | EF012518 | 3 | 8.0
Kaufel | 101223K | EC001957 | EF006436 | 3 | 8.0
Kaufel | 101226K | EC001957 | EF006436 | 3 | 8.0
Kaufel | 101121K | EC001957 | EF006436 | 3 | 8.0
Kaufel | 101225K | EC001957 | EF006436 | 3 | 8.0
Kaufel | 101112K | EC001957 | EF006436 | 3 | 8.0
Kaufel | 101112K | EC001957 | EF012518 | 3 | 8.0
Kaufel | 101112K | EC001957 | EF012518 | 3 | 8.0
Kaufel | 101111K | EC001957 | EF006436 | 3 | 8.0
Kaufel | 101111K | EC001957 | EF012518 | 3 | 8.0
Kaufel | 101213K | EC001957 | EF006436 | 3 | 8.0
Kaufel | 101122K | EC001957 | EF006436 | 3 | 8.0
Kaufel | 103111K | EC001957 | EF011954 | 3 | 8.0
Kaufel | 103131K | EC001957 | EF011954 | 3 | 8.0
Kaufel | 103161K | EC001957 | EF011954 | 3 | 8.0
Kaufel | 103171K | EC001957 | EF011954 | 3 | 8.0
Kaufel | 100304K | EC001957 | EF011954 | 3 | 8.0
Kaufel | 100303K | EC001957 | EF011954 | 3 | 8.0
Kaufel | 100121K | EC001957 | EF011954 | 3 | 8.0
Kaufel | 100111K | EC001957 | EF011954 | 3 | 8.0
Kaufel | 226600 | EC001957 | EF009347 | 3.5 | 8.0
Kaufel | 227500 | EC001957 | EF009347 | 3.5 | 8.0
Kaufel | 101111K | EC001957 | EF009347 | 3.6 | 8.0
Kaufel | 227510 | EC001957 | EF001391 | 4 | 8.0
Kaufel | 226510 | EC001957 | EF001391 | 4 | 8.0
Kaufel | 226500 | EC001957 | EF001391 | 4 | 8.0
Kaufel | 227600 | EC001957 | EF001391 | 4 | 8.0
Kaufel | 226600 | EC001957 | EF001391 | 4 | 8.0
Kaufel | 227500 | EC001957 | EF001391 | 4 | 8.0
Kaufel | 432600 | EC001957 | EF001391 | 4 | 8.0
Kaufel | 437600 | EC001957 | EF001391 | 4 | 8.0
Kaufel | 442425K | EC001957 | EF001391 | 4 | 8.0
Kaufel | 442405K | EC001957 | EF001391 | 4 | 8.0
Kaufel | 442605K | EC001957 | EF001391 | 4 | 8.0
Kaufel | 442225K | EC001957 | EF001391 | 4 | 8.0
Kaufel | 437500 | EC001957 | EF001391 | 4 | 8.0
Kaufel | 497810K | EC001957 | EF001391 | 4 | 8.0
Kaufel | 490812K | EC001957 | EF001391 | 4 | 8.0
Kaufel | 497712K | EC001957 | EF001391 | 4 | 8.0
Kaufel | 497812K | EC001957 | EF001391 | 4 | 8.0
Kaufel | 497710K | EC001957 | EF001391 | 4 | 8.0
Kaufel | 490810K | EC001957 | EF001391 | 4 | 8.0
Kaufel | 490712K | EC001957 | EF001391 | 4 | 8.0
Kaufel | 490710K | EC001957 | EF001391 | 4 | 8.0
Kaufel | 226221K | EC001957 | EF001391 | 4 | 8.0
Kaufel | 236703L | EC001957 | EF001391 | 4 | 8.0
Kaufel | 237701L | EC001957 | EF001391 | 4 | 8.0
Kaufel | 237703L | EC001957 | EF001391 | 4 | 8.0
Kaufel | 236701L | EC001957 | EF001391 | 4 | 8.0
Kaufel | 226501 | EC001957 | EF001391 | 4 | 8.0
Kaufel | 226601 | EC001957 | EF001391 | 4 | 8.0
Kaufel | 227501 | EC001957 | EF001391 | 4 | 8.0
Kaufel | 236221K | EC001957 | EF001391 | 4 | 8.0
Kaufel | 236220K | EC001957 | EF001391 | 4 | 8.0
Kaufel | 226220K | EC001957 | EF001391 | 4 | 8.0
Kaufel | 226701 | EC001957 | EF001391 | 4 | 8.0
Kaufel | 226703 | EC001957 | EF001391 | 4 | 8.0
Kaufel | 497802 | EC001957 | EF001391 | 4 | 8.0
Kaufel | 497801 | EC001957 | EF009347 | 4 | 8.0
Kaufel | 497801 | EC001957 | EF001391 | 4 | 8.0
Kaufel | 490802 | EC001957 | EF009347 | 4 | 8.0
Kaufel | 490802 | EC001957 | EF001391 | 4 | 8.0
Kaufel | 497701 | EC001957 | EF001391 | 4 | 8.0
Kaufel | 497702 | EC001957 | EF001391 | 4 | 8.0
Kaufel | 490801 | EC001957 | EF009347 | 4 | 8.0
Kaufel | 490701 | EC001957 | EF001391 | 4 | 8.0
Kaufel | 247712 | EC001957 | EF001391 | 4 | 8.0
Kaufel | 247713 | EC001957 | EF001391 | 4 | 8.0
Kaufel | 246421K | EC001957 | EF001391 | 4 | 8.0
Kaufel | 246220K | EC001957 | EF001391 | 4 | 8.0
Kaufel | 246405K | EC001957 | EF001391 | 4 | 8.0
Kaufel | 246703 | EC001957 | EF001391 | 4 | 8.0
Kaufel | 246701 | EC001957 | EF001391 | 4 | 8.0
Kaufel | 246713 | EC001957 | EF001391 | 4 | 8.0
Kaufel | 246712 | EC001957 | EF001391 | 4 | 8.0
Kaufel | 247701 | EC001957 | EF001391 | 4 | 8.0
Kaufel | 280221K | EC001957 | EF001391 | 4 | 8.0
Kaufel | 280013 | EC001957 | EF001391 | 4 | 8.0
Kaufel | 280012 | EC001957 | EF001391 | 4 | 8.0
Kaufel | 280011 | EC001957 | EF001391 | 4 | 8.0
Kaufel | 280014 | EC001957 | EF001391 | 4 | 8.0
Kaufel | 280001 | EC001957 | EF001391 | 4 | 8.0
Kaufel | 280004 | EC001957 | EF001391 | 4 | 8.0
Kaufel | 280002 | EC001957 | EF001391 | 4 | 8.0
Kaufel | 611110K | EC001957 | EF001391 | 4 | 8.0
Kaufel | 103111K | EC001957 | EF001391 | 4 | 8.0
Kaufel | 103131K | EC001957 | EF001391 | 4 | 8.0
Kaufel | 103161K | EC001957 | EF001391 | 4 | 8.0
Kaufel | 103171K | EC001957 | EF001391 | 4 | 8.0
Kaufel | 100304K | EC001957 | EF001391 | 4 | 8.0
Kaufel | 100303K | EC001957 | EF001391 | 4 | 8.0
Kaufel | 100223K | EC001957 | EF001391 | 4 | 8.0
Kaufel | 100122K | EC001957 | EF001391 | 4 | 8.0
Kaufel | 100121K | EC001957 | EF001391 | 4 | 8.0
Kaufel | 100302K | EC001957 | EF001391 | 4 | 8.0
Kaufel | 100301K | EC001957 | EF001391 | 4 | 8.0
Kaufel | 100111K | EC001957 | EF001391 | 4 | 8.0
Kaufel | 442225K | EC001957 | EF009347 | 4.9 | 8.0
Kaufel | 247713 | EC001957 | EF012518 | 5 | 8.0
Kaufel | 246220K | EC001957 | EF012518 | 5 | 8.0
Kaufel | 246405K | EC001957 | EF012518 | 5 | 8.0
Kaufel | 246703 | EC001957 | EF012518 | 5 | 8.0
Kaufel | 246703 | EC001957 | EF012518 | 5 | 8.0
Kaufel | 246701 | EC001957 | EF012518 | 5 | 8.0
Kaufel | 246701 | EC001957 | EF012518 | 5 | 8.0
Kaufel | 246713 | EC001957 | EF012518 | 5 | 8.0
Kaufel | 247701 | EC001957 | EF012518 | 5 | 8.0
Kaufel | 247701 | EC001957 | EF012518 | 5 | 8.0
Kaufel | 101226K | EC001957 | EF009347 | 5 | 8.0
Kaufel | 101216K | EC001957 | EF009347 | 5 | 8.0
Kaufel | 101224K | EC001957 | EF009347 | 5 | 8.0
Kaufel | 103131K | EC001957 | EF012518 | 5 | 8.0
Kaufel | 103171K | EC001957 | EF012518 | 5 | 8.0
Kaufel | 100224K | EC001957 | EF009347 | 5 | 8.0
Kaufel | 100302K | EC001957 | EF012518 | 5 | 8.0
Kaufel | 100301K | EC001957 | EF012518 | 5 | 8.0
Kaufel | 100223K | EC001957 | EF009347 | 5.5 | 8.0
Kaufel | 101215K | EC001957 | EF001391 | 6 | 8.0
Kaufel | 101223K | EC001957 | EF001391 | 6 | 8.0
Kaufel | 101226K | EC001957 | EF001391 | 6 | 8.0
Kaufel | 101121K | EC001957 | EF001391 | 6 | 8.0
Kaufel | 101225K | EC001957 | EF001391 | 6 | 8.0
Kaufel | 101112K | EC001957 | EF001391 | 6 | 8.0
Kaufel | 101111K | EC001957 | EF001391 | 6 | 8.0
Kaufel | 101216K | EC001957 | EF001391 | 6 | 8.0
Kaufel | 101214K | EC001957 | EF001391 | 6 | 8.0
Kaufel | 101215K | EC001957 | EF009347 | 6.5 | 8.0
Kaufel | 101223K | EC001957 | EF009347 | 6.5 | 8.0
Kaufel | 101225K | EC001957 | EF009347 | 6.5 | 8.0
Kaufel | 101213K | EC001957 | EF009347 | 6.5 | 8.0
Kaufel | 442425K | EC001957 | EF009347 | 7.9 | 8.0
Kaufel | 246421K | EC001957 | EF009349 | 8 | 8.0
Kaufel | 246405K | EC001957 | EF009349 | 8 | 8.0
Kaufel | 246701 | EC001957 | EF009349 | 8 | 8.0
Kaufel | 103131K | EC001957 | EF009349 | 8 | 8.0
Kaufel | 103171K | EC001957 | EF009349 | 8 | 8.0
Kaufel | 490812K | EC001957 | EF009347 | 10 | 8.0
Kaufel | 442426K | EC001957 | EF009347 | 10.5 | 8.0
Kaufel | 442226K | EC001957 | EF009347 | 11 | 8.0
Kaufel | 432600 | EC001957 | EF009347 | 14 | 8.0
Kaufel | 437600 | EC001957 | EF009347 | 14 | 8.0
Kaufel | 432500 | EC001957 | EF009347 | 14 | 8.0
Kaufel | 437500 | EC001957 | EF009347 | 14 | 8.0
Kaufel | 226510 | EC001957 | EF008732 | 15 | 8.0
Kaufel | 442405K | EC001957 | EF008732 | 15 | 8.0
Kaufel | 442605K | EC001957 | EF008732 | 15 | 8.0
Kaufel | 497710K | EC001957 | EF008732 | 15 | 8.0
Kaufel | 227703 | EC001957 | EF008732 | 15 | 8.0
Kaufel | 227701 | EC001957 | EF008732 | 15 | 8.0
Kaufel | 226221K | EC001957 | EF008732 | 15 | 8.0
Kaufel | 226501 | EC001957 | EF008732 | 15 | 8.0
Kaufel | 226601 | EC001957 | EF008732 | 15 | 8.0
Kaufel | 227501 | EC001957 | EF008732 | 15 | 8.0
Kaufel | 226701 | EC001957 | EF008732 | 15 | 8.0
Kaufel | 226703 | EC001957 | EF008732 | 15 | 8.0
Kaufel | 490702 | EC001957 | EF008732 | 15 | 8.0
Kaufel | 497701 | EC001957 | EF008732 | 15 | 8.0
Kaufel | 490701 | EC001957 | EF008732 | 15 | 8.0
Kaufel | 247713 | EC001957 | EF008732 | 15 | 8.0
Kaufel | 246421K | EC001957 | EF008732 | 15 | 8.0
Kaufel | 246220K | EC001957 | EF008732 | 15 | 8.0
Kaufel | 246703 | EC001957 | EF008732 | 15 | 8.0
Kaufel | 246701 | EC001957 | EF008732 | 15 | 8.0
Kaufel | 246713 | EC001957 | EF008732 | 15 | 8.0
Kaufel | 246712 | EC001957 | EF008732 | 15 | 8.0
Kaufel | 280221K | EC001957 | EF008732 | 15 | 8.0
Kaufel | 280013 | EC001957 | EF008732 | 15 | 8.0
Kaufel | 280012 | EC001957 | EF008732 | 15 | 8.0
Kaufel | 280011 | EC001957 | EF008732 | 15 | 8.0
Kaufel | 280014 | EC001957 | EF008732 | 15 | 8.0
Kaufel | 280001 | EC001957 | EF008732 | 15 | 8.0
Kaufel | 280004 | EC001957 | EF008732 | 15 | 8.0
Kaufel | 280003 | EC001957 | EF008732 | 15 | 8.0
Kaufel | 287225K | EC001957 | EF008732 | 15 | 8.0
Kaufel | 101111K | EC001957 | EF008732 | 15 | 8.0
Kaufel | 101216K | EC001957 | EF008732 | 15 | 8.0
Kaufel | 101213K | EC001957 | EF008732 | 15 | 8.0
Kaufel | 103111K | EC001957 | EF008732 | 15 | 8.0
Kaufel | 103131K | EC001957 | EF008732 | 15 | 8.0
Kaufel | 103161K | EC001957 | EF008732 | 15 | 8.0
Kaufel | 103171K | EC001957 | EF008732 | 15 | 8.0
Kaufel | 100304K | EC001957 | EF008732 | 15 | 8.0
Kaufel | 100404K | EC001957 | EF008732 | 15 | 8.0
Kaufel | 100301K | EC001957 | EF008732 | 15 | 8.0
Kaufel | 100111K | EC001957 | EF008732 | 15 | 8.0
Kaufel | 481120 | EC001957 | EF009347 | 16 | 8.0
Kaufel | 101226K | EC001957 | EF005127 | 24 | 8.0
Kaufel | 101224K | EC001957 | EF005127 | 24 | 8.0
Kaufel | 497810K | EC001957 | EF001438 | 33.8 | 8.0
Kaufel | 497710K | EC001957 | EF001438 | 33.8 | 8.0
Kaufel | 490810K | EC001957 | EF001438 | 33.8 | 8.0
Kaufel | 490710K | EC001957 | EF001438 | 33.8 | 8.0
Kaufel | 227701 | EC001957 | EF001438 | 33.8 | 8.0
Kaufel | 237701L | EC001957 | EF001438 | 33.8 | 8.0
Kaufel | 236701L | EC001957 | EF001438 | 33.8 | 8.0
Kaufel | 227501 | EC001957 | EF001438 | 33.8 | 8.0
Kaufel | 497801 | EC001957 | EF001438 | 33.8 | 8.0
Kaufel | 497701 | EC001957 | EF001438 | 33.8 | 8.0
Kaufel | 490801 | EC001957 | EF001438 | 33.8 | 8.0
Kaufel | 490701 | EC001957 | EF001438 | 33.8 | 8.0
Kaufel | 247712 | EC001957 | EF001438 | 33.8 | 8.0
Kaufel | 246701 | EC001957 | EF001438 | 33.8 | 8.0
Kaufel | 247701 | EC001957 | EF001438 | 33.8 | 8.0
Kaufel | 280013 | EC001957 | EF001438 | 33.8 | 8.0
Kaufel | 280011 | EC001957 | EF001438 | 33.8 | 8.0
Kaufel | 280001 | EC001957 | EF001438 | 33.8 | 8.0
Kaufel | 280003 | EC001957 | EF001438 | 33.8 | 8.0
Kaufel | 442426K | EC001957 | EF006436 | 40 | 8.0
Kaufel | 227510 | EC001957 | EF012090 | 40 | 8.0
Kaufel | 226510 | EC001957 | EF012090 | 40 | 8.0
Kaufel | 226500 | EC001957 | EF012090 | 40 | 8.0
Kaufel | 227600 | EC001957 | EF012090 | 40 | 8.0
Kaufel | 226600 | EC001957 | EF012090 | 40 | 8.0
Kaufel | 227500 | EC001957 | EF012090 | 40 | 8.0
Kaufel | 432600 | EC001957 | EF012090 | 40 | 8.0
Kaufel | 437600 | EC001957 | EF012090 | 40 | 8.0
Kaufel | 442425K | EC001957 | EF012090 | 40 | 8.0
Kaufel | 442405K | EC001957 | EF012090 | 40 | 8.0
Kaufel | 432410 | EC001957 | EF012090 | 40 | 8.0
Kaufel | 442605K | EC001957 | EF012090 | 40 | 8.0
Kaufel | 432500 | EC001957 | EF012090 | 40 | 8.0
Kaufel | 497810K | EC001957 | EF012090 | 40 | 8.0
Kaufel | 490812K | EC001957 | EF012090 | 40 | 8.0
Kaufel | 497712K | EC001957 | EF012090 | 40 | 8.0
Kaufel | 497710K | EC001957 | EF012090 | 40 | 8.0
Kaufel | 490710K | EC001957 | EF012090 | 40 | 8.0
Kaufel | 227703 | EC001957 | EF012090 | 40 | 8.0
Kaufel | 227701 | EC001957 | EF012090 | 40 | 8.0
Kaufel | 226221K | EC001957 | EF012090 | 40 | 8.0
Kaufel | 236703L | EC001957 | EF012090 | 40 | 8.0
Kaufel | 237703L | EC001957 | EF012090 | 40 | 8.0
Kaufel | 226601 | EC001957 | EF012090 | 40 | 8.0
Kaufel | 227601 | EC001957 | EF012090 | 40 | 8.0
Kaufel | 227501 | EC001957 | EF012090 | 40 | 8.0
Kaufel | 236221K | EC001957 | EF012090 | 40 | 8.0
Kaufel | 236220K | EC001957 | EF012090 | 40 | 8.0
Kaufel | 226701 | EC001957 | EF012090 | 40 | 8.0
Kaufel | 226703 | EC001957 | EF012090 | 40 | 8.0
Kaufel | 481119 | EC001957 | EF012090 | 40 | 8.0
Kaufel | 481120 | EC001957 | EF012090 | 40 | 8.0
Kaufel | 490702 | EC001957 | EF012090 | 40 | 8.0
Kaufel | 497802 | EC001957 | EF012090 | 40 | 8.0
Kaufel | 497801 | EC001957 | EF012090 | 40 | 8.0
Kaufel | 497701 | EC001957 | EF012090 | 40 | 8.0
Kaufel | 490701 | EC001957 | EF012090 | 40 | 8.0
Kaufel | 247712 | EC001957 | EF012090 | 40 | 8.0
Kaufel | 247713 | EC001957 | EF012090 | 40 | 8.0
Kaufel | 246220K | EC001957 | EF012090 | 40 | 8.0
Kaufel | 246221K | EC001957 | EF012090 | 40 | 8.0
Kaufel | 246703 | EC001957 | EF012090 | 40 | 8.0
Kaufel | 246701 | EC001957 | EF012090 | 40 | 8.0
Kaufel | 246713 | EC001957 | EF012090 | 40 | 8.0
Kaufel | 280221K | EC001957 | EF012090 | 40 | 8.0
Kaufel | 280013 | EC001957 | EF012090 | 40 | 8.0
Kaufel | 280012 | EC001957 | EF012090 | 40 | 8.0
Kaufel | 280011 | EC001957 | EF012090 | 40 | 8.0
Kaufel | 280014 | EC001957 | EF012090 | 40 | 8.0
Kaufel | 280004 | EC001957 | EF012090 | 40 | 8.0
Kaufel | 287225K | EC001957 | EF012090 | 40 | 8.0
Kaufel | 612100 | EC001957 | EF012090 | 40 | 8.0
Kaufel | 612105 | EC001957 | EF012090 | 40 | 8.0
Kaufel | 611110K | EC001957 | EF012090 | 40 | 8.0
Kaufel | 101215K | EC001957 | EF012090 | 40 | 8.0
Kaufel | 101223K | EC001957 | EF012090 | 40 | 8.0
Kaufel | 101226K | EC001957 | EF012090 | 40 | 8.0
Kaufel | 101121K | EC001957 | EF012090 | 40 | 8.0
Kaufel | 101112K | EC001957 | EF012090 | 40 | 8.0
Kaufel | 101224K | EC001957 | EF012090 | 40 | 8.0
Kaufel | 101214K | EC001957 | EF006436 | 40 | 8.0
Kaufel | 101213K | EC001957 | EF012090 | 40 | 8.0
Kaufel | 101122K | EC001957 | EF012090 | 40 | 8.0
Kaufel | 103111K | EC001957 | EF012090 | 40 | 8.0
Kaufel | 103131K | EC001957 | EF012090 | 40 | 8.0
Kaufel | 103161K | EC001957 | EF012090 | 40 | 8.0
Kaufel | 103171K | EC001957 | EF012090 | 40 | 8.0
Kaufel | 100303K | EC001957 | EF012090 | 40 | 8.0
Kaufel | 100404K | EC001957 | EF012090 | 40 | 8.0
Kaufel | 100403K | EC001957 | EF012090 | 40 | 8.0
Kaufel | 100122K | EC001957 | EF012090 | 40 | 8.0
Kaufel | 100121K | EC001957 | EF012090 | 40 | 8.0
Kaufel | 100302K | EC001957 | EF012090 | 40 | 8.0
Kaufel | 100301K | EC001957 | EF012090 | 40 | 8.0
Kaufel | 100111K | EC001957 | EF012090 | 40 | 8.0
Kaufel | 490812K | EC001957 | EF001438 | 41.6 | 8.0
Kaufel | 497812K | EC001957 | EF001438 | 41.6 | 8.0
Kaufel | 227703 | EC001957 | EF001438 | 41.6 | 8.0
Kaufel | 236703L | EC001957 | EF001438 | 41.6 | 8.0
Kaufel | 237703L | EC001957 | EF001438 | 41.6 | 8.0
Kaufel | 226601 | EC001957 | EF001438 | 41.6 | 8.0
Kaufel | 227601 | EC001957 | EF001438 | 41.6 | 8.0
Kaufel | 226703 | EC001957 | EF001438 | 41.6 | 8.0
Kaufel | 497802 | EC001957 | EF001438 | 41.6 | 8.0
Kaufel | 247713 | EC001957 | EF001438 | 41.6 | 8.0
Kaufel | 246703 | EC001957 | EF001438 | 41.6 | 8.0
Kaufel | 246713 | EC001957 | EF001438 | 41.6 | 8.0
Kaufel | 280012 | EC001957 | EF001438 | 41.6 | 8.0
Kaufel | 280014 | EC001957 | EF001438 | 41.6 | 8.0
Kaufel | 280002 | EC001957 | EF001438 | 41.6 | 8.0
Kaufel | 442405K | EC001957 | EF009349 | 45 | 8.0
Kaufel | 442405K | EC001957 | EF011954 | 45 | 8.0
Kaufel | 442605K | EC001957 | EF009349 | 45 | 8.0
Kaufel | 442605K | EC001957 | EF011954 | 45 | 8.0
Kaufel | 497712K | EC001957 | EF009349 | 45 | 8.0
Kaufel | 497712K | EC001957 | EF011954 | 45 | 8.0
Kaufel | 497710K | EC001957 | EF009349 | 45 | 8.0
Kaufel | 497710K | EC001957 | EF011954 | 45 | 8.0
Kaufel | 490712K | EC001957 | EF009349 | 45 | 8.0
Kaufel | 490712K | EC001957 | EF011954 | 45 | 8.0
Kaufel | 490710K | EC001957 | EF011954 | 45 | 8.0
Kaufel | 227703 | EC001957 | EF009349 | 45 | 8.0
Kaufel | 227701 | EC001957 | EF009349 | 45 | 8.0
Kaufel | 226221K | EC001957 | EF009349 | 45 | 8.0
Kaufel | 226501 | EC001957 | EF009349 | 45 | 8.0
Kaufel | 226601 | EC001957 | EF009349 | 45 | 8.0
Kaufel | 227601 | EC001957 | EF009349 | 45 | 8.0
Kaufel | 227501 | EC001957 | EF009349 | 45 | 8.0
Kaufel | 226220K | EC001957 | EF009349 | 45 | 8.0
Kaufel | 226703 | EC001957 | EF009349 | 45 | 8.0
Kaufel | 490702 | EC001957 | EF009349 | 45 | 8.0
Kaufel | 490702 | EC001957 | EF011954 | 45 | 8.0
Kaufel | 497701 | EC001957 | EF009349 | 45 | 8.0
Kaufel | 497701 | EC001957 | EF011954 | 45 | 8.0
Kaufel | 497702 | EC001957 | EF009349 | 45 | 8.0
Kaufel | 490701 | EC001957 | EF009349 | 45 | 8.0
Kaufel | 247713 | EC001957 | EF009349 | 45 | 8.0
Kaufel | 246220K | EC001957 | EF009349 | 45 | 8.0
Kaufel | 246221K | EC001957 | EF009349 | 45 | 8.0
Kaufel | 246712 | EC001957 | EF009349 | 45 | 8.0
Kaufel | 280221K | EC001957 | EF009349 | 45 | 8.0
Kaufel | 280013 | EC001957 | EF009349 | 45 | 8.0
Kaufel | 280012 | EC001957 | EF009349 | 45 | 8.0
Kaufel | 280011 | EC001957 | EF009349 | 45 | 8.0
Kaufel | 280014 | EC001957 | EF009349 | 45 | 8.0
Kaufel | 280001 | EC001957 | EF009349 | 45 | 8.0
Kaufel | 280004 | EC001957 | EF009349 | 45 | 8.0
Kaufel | 280002 | EC001957 | EF009349 | 45 | 8.0
Kaufel | 612100 | EC001957 | EF009349 | 45 | 8.0
Kaufel | 612105 | EC001957 | EF009349 | 45 | 8.0
Kaufel | 611110K | EC001957 | EF009349 | 45 | 8.0
Kaufel | 101214K | EC001957 | EF009349 | 45 | 8.0
Kaufel | 101214K | EC001957 | EF011954 | 45 | 8.0
Kaufel | 103111K | EC001957 | EF009349 | 45 | 8.0
Kaufel | 103161K | EC001957 | EF009349 | 45 | 8.0
Kaufel | 100304K | EC001957 | EF009349 | 45 | 8.0
Kaufel | 100404K | EC001957 | EF009349 | 45 | 8.0
Kaufel | 100403K | EC001957 | EF011954 | 45 | 8.0
Kaufel | 100302K | EC001957 | EF009349 | 45 | 8.0
Kaufel | 100301K | EC001957 | EF009349 | 45 | 8.0
Kaufel | 100111K | EC001957 | EF009349 | 45 | 8.0
Kaufel | 432600 | EC001957 | EF005127 | 48 | 8.0
Kaufel | 437600 | EC001957 | EF005127 | 48 | 8.0
Kaufel | 442405K | EC001957 | EF005127 | 48 | 8.0
Kaufel | 442405K | EC001957 | EF005127 | 48 | 8.0
Kaufel | 442225K | EC001957 | EF005127 | 48 | 8.0
Kaufel | 442225K | EC001957 | EF005127 | 48 | 8.0
Kaufel | 432500 | EC001957 | EF005127 | 48 | 8.0
Kaufel | 437500 | EC001957 | EF005127 | 48 | 8.0
Kaufel | 481120 | EC001957 | EF005127 | 48 | 8.0
Kaufel | 481120 | EC001957 | EF005127 | 48 | 8.0
Kaufel | 490702 | EC001957 | EF005127 | 48 | 8.0
Kaufel | 497802 | EC001957 | EF005127 | 48 | 8.0
Kaufel | 497801 | EC001957 | EF005127 | 48 | 8.0
Kaufel | 490802 | EC001957 | EF005127 | 48 | 8.0
Kaufel | 497702 | EC001957 | EF005127 | 48 | 8.0
Kaufel | 101224K | EC001957 | EF005127 | 48 | 8.0
Kaufel | 100224K | EC001957 | EF005127 | 48 | 8.0
Kaufel | 100224K | EC001957 | EF005127 | 48 | 8.0
Kaufel | 100404K | EC001957 | EF005127 | 48 | 8.0
Kaufel | 100404K | EC001957 | EF005127 | 48 | 8.0
Kaufel | 442226K | EC001957 | EF023518 | 50 | 8.0
Kaufel | 442425K | EC001957 | EF023518 | 50 | 8.0
Kaufel | 432410 | EC001957 | EF009347 | 50 | 8.0
Kaufel | 497810K | EC001957 | EF023518 | 50 | 8.0
Kaufel | 490812K | EC001957 | EF023518 | 50 | 8.0
Kaufel | 497712K | EC001957 | EF023518 | 50 | 8.0
Kaufel | 497812K | EC001957 | EF023518 | 50 | 8.0
Kaufel | 497710K | EC001957 | EF023518 | 50 | 8.0
Kaufel | 490810K | EC001957 | EF023518 | 50 | 8.0
Kaufel | 490710K | EC001957 | EF023518 | 50 | 8.0
Kaufel | 227703 | EC001957 | EF023518 | 50 | 8.0
Kaufel | 227701 | EC001957 | EF023518 | 50 | 8.0
Kaufel | 226221K | EC001957 | EF023518 | 50 | 8.0
Kaufel | 236703L | EC001957 | EF023518 | 50 | 8.0
Kaufel | 237701L | EC001957 | EF023518 | 50 | 8.0
Kaufel | 237703L | EC001957 | EF023518 | 50 | 8.0
Kaufel | 236701L | EC001957 | EF023518 | 50 | 8.0
Kaufel | 226601 | EC001957 | EF023518 | 50 | 8.0
Kaufel | 236221K | EC001957 | EF023518 | 50 | 8.0
Kaufel | 236220K | EC001957 | EF023518 | 50 | 8.0
Kaufel | 226220K | EC001957 | EF023518 | 50 | 8.0
Kaufel | 226701 | EC001957 | EF023518 | 50 | 8.0
Kaufel | 226703 | EC001957 | EF023518 | 50 | 8.0
Kaufel | 497802 | EC001957 | EF023518 | 50 | 8.0
Kaufel | 497801 | EC001957 | EF023518 | 50 | 8.0
Kaufel | 490802 | EC001957 | EF023518 | 50 | 8.0
Kaufel | 497701 | EC001957 | EF023518 | 50 | 8.0
Kaufel | 497702 | EC001957 | EF023518 | 50 | 8.0
Kaufel | 490801 | EC001957 | EF023518 | 50 | 8.0
Kaufel | 490701 | EC001957 | EF023518 | 50 | 8.0
Kaufel | 247713 | EC001957 | EF023518 | 50 | 8.0
Kaufel | 246421K | EC001957 | EF023518 | 50 | 8.0
Kaufel | 246220K | EC001957 | EF023518 | 50 | 8.0
Kaufel | 246405K | EC001957 | EF023518 | 50 | 8.0
Kaufel | 246221K | EC001957 | EF023518 | 50 | 8.0
Kaufel | 246701 | EC001957 | EF023518 | 50 | 8.0
Kaufel | 246713 | EC001957 | EF023518 | 50 | 8.0
Kaufel | 246712 | EC001957 | EF023518 | 50 | 8.0
Kaufel | 247701 | EC001957 | EF023518 | 50 | 8.0
Kaufel | 280221K | EC001957 | EF023518 | 50 | 8.0
Kaufel | 280011 | EC001957 | EF023518 | 50 | 8.0
Kaufel | 280014 | EC001957 | EF023518 | 50 | 8.0
Kaufel | 280001 | EC001957 | EF023518 | 50 | 8.0
Kaufel | 280004 | EC001957 | EF023518 | 50 | 8.0
Kaufel | 280003 | EC001957 | EF023518 | 50 | 8.0
Kaufel | 280002 | EC001957 | EF023518 | 50 | 8.0
Kaufel | 287225K | EC001957 | EF023518 | 50 | 8.0
Kaufel | 611110K | EC001957 | EF023518 | 50 | 8.0
Kaufel | 103131K | EC001957 | EF023518 | 50 | 8.0
Kaufel | 422010 | EC001957 | EF012090 | 60 | 8.0
Kaufel | 612100 | EC001957 | EF001438 | 60 | 8.0
Kaufel | 612105 | EC001957 | EF001438 | 60 | 8.0
Kaufel | 442426K | EC001957 | EF000008 | 61 | 8.0
Kaufel | 100304K | EC001957 | EF000015 | 64 | 8.0
Kaufel | 100303K | EC001957 | EF000015 | 64 | 8.0
Kaufel | 100224K | EC001957 | EF000015 | 64 | 8.0
Kaufel | 100223K | EC001957 | EF000015 | 64 | 8.0
Kaufel | 100404K | EC001957 | EF000015 | 64 | 8.0
Kaufel | 100403K | EC001957 | EF000015 | 64 | 8.0
Kaufel | 100122K | EC001957 | EF000015 | 64 | 8.0
Kaufel | 100302K | EC001957 | EF000015 | 64 | 8.0
Kaufel | 481119 | EC001957 | EF001438 | 65 | 8.0
Kaufel | 481120 | EC001957 | EF001438 | 65 | 8.0
Kaufel | 442226K | EC001957 | EF001438 | 66 | 8.0
Kaufel | 442405K | EC001957 | EF001438 | 66 | 8.0
Kaufel | 226221K | EC001957 | EF001438 | 66 | 8.0
Kaufel | 236221K | EC001957 | EF001438 | 66 | 8.0
Kaufel | 236220K | EC001957 | EF001438 | 66 | 8.0
Kaufel | 226220K | EC001957 | EF001438 | 66 | 8.0
Kaufel | 246405K | EC001957 | EF001438 | 66 | 8.0
Kaufel | 246221K | EC001957 | EF001438 | 66 | 8.0
Kaufel | 280221K | EC001957 | EF001438 | 66 | 8.0
Kaufel | 100304K | EC001957 | EF000943 | 67 | 8.0
Kaufel | 100303K | EC001957 | EF000943 | 67 | 8.0
Kaufel | 100224K | EC001957 | EF000943 | 67 | 8.0
Kaufel | 100404K | EC001957 | EF000943 | 67 | 8.0
Kaufel | 100121K | EC001957 | EF000943 | 67 | 8.0
Kaufel | 100302K | EC001957 | EF000943 | 67 | 8.0
Kaufel | 100301K | EC001957 | EF000943 | 67 | 8.0
Kaufel | 100111K | EC001957 | EF000943 | 67 | 8.0
Kaufel | 481119 | EC001957 | EF001456 | 73 | 8.0
Kaufel | 481120 | EC001957 | EF001456 | 73 | 8.0
Kaufel | 103111K | EC001957 | EF001438 | 78 | 8.0
Kaufel | 103131K | EC001957 | EF001438 | 78 | 8.0
Kaufel | 103161K | EC001957 | EF001438 | 78 | 8.0
Kaufel | 101215K | EC001957 | EF000008 | 100 | 8.0
Kaufel | 101223K | EC001957 | EF001456 | 100 | 8.0
Kaufel | 101226K | EC001957 | EF000008 | 100 | 8.0
Kaufel | 101226K | EC001957 | EF001456 | 100 | 8.0
Kaufel | 101121K | EC001957 | EF000008 | 100 | 8.0
Kaufel | 101121K | EC001957 | EF001456 | 100 | 8.0
Kaufel | 101225K | EC001957 | EF000008 | 100 | 8.0
Kaufel | 101225K | EC001957 | EF001456 | 100 | 8.0
Kaufel | 101112K | EC001957 | EF000008 | 100 | 8.0
Kaufel | 101111K | EC001957 | EF000008 | 100 | 8.0
Kaufel | 101216K | EC001957 | EF001456 | 100 | 8.0
Kaufel | 101224K | EC001957 | EF000008 | 100 | 8.0
Kaufel | 101224K | EC001957 | EF001456 | 100 | 8.0
Kaufel | 101213K | EC001957 | EF000008 | 100 | 8.0
Kaufel | 101213K | EC001957 | EF001456 | 100 | 8.0
Kaufel | 101122K | EC001957 | EF000008 | 100 | 8.0
Kaufel | 101122K | EC001957 | EF001456 | 100 | 8.0
Kaufel | 100304K | EC001957 | EF001456 | 102 | 8.0
Kaufel | 100303K | EC001957 | EF001456 | 102 | 8.0
Kaufel | 100224K | EC001957 | EF001456 | 102 | 8.0
Kaufel | 100223K | EC001957 | EF001456 | 102 | 8.0
Kaufel | 100404K | EC001957 | EF001456 | 102 | 8.0
Kaufel | 100403K | EC001957 | EF001456 | 102 | 8.0
Kaufel | 100121K | EC001957 | EF001456 | 102 | 8.0
Kaufel | 100111K | EC001957 | EF001456 | 102 | 8.0
Kaufel | 101215K | EC001957 | EF000015 | 108 | 8.0
Kaufel | 101223K | EC001957 | EF000015 | 108 | 8.0
Kaufel | 101226K | EC001957 | EF000015 | 108 | 8.0
Kaufel | 101121K | EC001957 | EF000015 | 108 | 8.0
Kaufel | 101225K | EC001957 | EF000015 | 108 | 8.0
Kaufel | 101112K | EC001957 | EF000015 | 108 | 8.0
Kaufel | 101111K | EC001957 | EF000015 | 108 | 8.0
Kaufel | 101216K | EC001957 | EF000015 | 108 | 8.0
Kaufel | 101213K | EC001957 | EF000015 | 108 | 8.0
Kaufel | 226500 | EC001957 | EF001438 | 108.8 | 8.0
Kaufel | 227600 | EC001957 | EF001438 | 108.8 | 8.0
Kaufel | 226600 | EC001957 | EF001438 | 108.8 | 8.0
Kaufel | 227500 | EC001957 | EF001438 | 108.8 | 8.0
Kaufel | 432600 | EC001957 | EF001456 | 108.8 | 8.0
Kaufel | 437600 | EC001957 | EF001456 | 108.8 | 8.0
Kaufel | 432500 | EC001957 | EF001456 | 108.8 | 8.0
Kaufel | 442426K | EC001957 | EF001456 | 112 | 8.0
Kaufel | 101214K | EC001957 | EF000008 | 114 | 8.0
Kaufel | 101214K | EC001957 | EF001456 | 114 | 8.0
Kaufel | 442226K | EC001957 | EF001456 | 115 | 8.0
Kaufel | 442425K | EC001957 | EF001456 | 115 | 8.0
Kaufel | 442405K | EC001957 | EF001456 | 115 | 8.0
Kaufel | 442605K | EC001957 | EF001456 | 115 | 8.0
Kaufel | 226221K | EC001957 | EF001456 | 115 | 8.0
Kaufel | 236221K | EC001957 | EF001456 | 115 | 8.0
Kaufel | 236220K | EC001957 | EF001456 | 115 | 8.0
Kaufel | 226220K | EC001957 | EF001456 | 115 | 8.0
Kaufel | 246421K | EC001957 | EF001456 | 115 | 8.0
Kaufel | 246221K | EC001957 | EF001456 | 115 | 8.0
Kaufel | 280221K | EC001957 | EF001456 | 115 | 8.0
Kaufel | 287225K | EC001957 | EF001456 | 115 | 8.0
Kaufel | 103111K | EC001957 | EF001456 | 115 | 8.0
Kaufel | 103171K | EC001957 | EF001456 | 115 | 8.0
Kaufel | 103161K | EC001957 | EF000846 | 120 | 8.0
Kaufel | 103171K | EC001957 | EF000846 | 120 | 8.0
Kaufel | 490812K | EC001957 | EF001456 | 122 | 8.0
Kaufel | 497710K | EC001957 | EF001456 | 122 | 8.0
Kaufel | 490810K | EC001957 | EF001456 | 122 | 8.0
Kaufel | 490712K | EC001957 | EF001456 | 122 | 8.0
Kaufel | 490710K | EC001957 | EF001456 | 122 | 8.0
Kaufel | 227703 | EC001957 | EF001456 | 122 | 8.0
Kaufel | 227701 | EC001957 | EF001456 | 122 | 8.0
Kaufel | 237701L | EC001957 | EF001456 | 122 | 8.0
Kaufel | 226501 | EC001957 | EF001456 | 122 | 8.0
Kaufel | 226601 | EC001957 | EF001456 | 122 | 8.0
Kaufel | 227601 | EC001957 | EF001456 | 122 | 8.0
Kaufel | 227501 | EC001957 | EF001456 | 122 | 8.0
Kaufel | 226701 | EC001957 | EF001456 | 122 | 8.0
Kaufel | 226703 | EC001957 | EF001456 | 122 | 8.0
Kaufel | 490702 | EC001957 | EF001456 | 122 | 8.0
Kaufel | 490802 | EC001957 | EF001456 | 122 | 8.0
Kaufel | 497701 | EC001957 | EF001456 | 122 | 8.0
Kaufel | 497702 | EC001957 | EF001456 | 122 | 8.0
Kaufel | 490801 | EC001957 | EF001456 | 122 | 8.0
Kaufel | 490701 | EC001957 | EF001456 | 122 | 8.0
Kaufel | 247712 | EC001957 | EF001456 | 122 | 8.0
Kaufel | 246703 | EC001957 | EF001456 | 122 | 8.0
Kaufel | 246701 | EC001957 | EF001456 | 122 | 8.0
Kaufel | 246713 | EC001957 | EF001456 | 122 | 8.0
Kaufel | 246712 | EC001957 | EF001456 | 122 | 8.0
Kaufel | 247701 | EC001957 | EF001456 | 122 | 8.0
Kaufel | 280012 | EC001957 | EF001456 | 122 | 8.0
Kaufel | 280001 | EC001957 | EF001456 | 122 | 8.0
Kaufel | 280004 | EC001957 | EF001456 | 122 | 8.0
Kaufel | 280003 | EC001957 | EF001456 | 122 | 8.0
Kaufel | 280002 | EC001957 | EF001456 | 122 | 8.0
Kaufel | 442226K | EC001957 | EF000846 | 125 | 8.0
Kaufel | 442425K | EC001957 | EF000846 | 125 | 8.0
Kaufel | 442405K | EC001957 | EF000846 | 125 | 8.0
Kaufel | 442605K | EC001957 | EF000846 | 125 | 8.0
Kaufel | 442225K | EC001957 | EF000846 | 125 | 8.0
Kaufel | 226221K | EC001957 | EF000846 | 125 | 8.0
Kaufel | 236221K | EC001957 | EF000846 | 125 | 8.0
Kaufel | 236220K | EC001957 | EF000846 | 125 | 8.0
Kaufel | 226220K | EC001957 | EF000846 | 125 | 8.0
Kaufel | 246421K | EC001957 | EF000846 | 125 | 8.0
Kaufel | 246220K | EC001957 | EF000846 | 125 | 8.0
Kaufel | 246405K | EC001957 | EF000846 | 125 | 8.0
Kaufel | 246221K | EC001957 | EF000846 | 125 | 8.0
Kaufel | 280221K | EC001957 | EF000846 | 125 | 8.0
Kaufel | 287225K | EC001957 | EF000846 | 125 | 8.0
Kaufel | 611110K | EC001957 | EF000846 | 125 | 8.0
Kaufel | 497810K | EC001957 | EF000846 | 130 | 8.0
Kaufel | 490812K | EC001957 | EF000846 | 130 | 8.0
Kaufel | 497712K | EC001957 | EF000846 | 130 | 8.0
Kaufel | 497812K | EC001957 | EF000846 | 130 | 8.0
Kaufel | 497710K | EC001957 | EF000846 | 130 | 8.0
Kaufel | 490712K | EC001957 | EF000846 | 130 | 8.0
Kaufel | 227703 | EC001957 | EF000846 | 130 | 8.0
Kaufel | 227701 | EC001957 | EF000846 | 130 | 8.0
Kaufel | 236703L | EC001957 | EF000846 | 130 | 8.0
Kaufel | 237701L | EC001957 | EF000846 | 130 | 8.0
Kaufel | 237703L | EC001957 | EF000846 | 130 | 8.0
Kaufel | 236701L | EC001957 | EF000846 | 130 | 8.0
Kaufel | 226501 | EC001957 | EF000846 | 130 | 8.0
Kaufel | 227601 | EC001957 | EF000846 | 130 | 8.0
Kaufel | 226703 | EC001957 | EF000846 | 130 | 8.0
Kaufel | 490702 | EC001957 | EF000846 | 130 | 8.0
Kaufel | 497802 | EC001957 | EF000846 | 130 | 8.0
Kaufel | 497801 | EC001957 | EF000846 | 130 | 8.0
Kaufel | 490802 | EC001957 | EF000846 | 130 | 8.0
Kaufel | 497702 | EC001957 | EF000846 | 130 | 8.0
Kaufel | 247712 | EC001957 | EF000846 | 130 | 8.0
Kaufel | 247713 | EC001957 | EF000846 | 130 | 8.0
Kaufel | 246701 | EC001957 | EF000846 | 130 | 8.0
Kaufel | 247701 | EC001957 | EF000846 | 130 | 8.0
Kaufel | 280013 | EC001957 | EF000846 | 130 | 8.0
Kaufel | 280012 | EC001957 | EF000846 | 130 | 8.0
Kaufel | 280011 | EC001957 | EF000846 | 130 | 8.0
Kaufel | 280014 | EC001957 | EF000846 | 130 | 8.0
Kaufel | 280001 | EC001957 | EF000846 | 130 | 8.0
Kaufel | 280003 | EC001957 | EF000846 | 130 | 8.0
Kaufel | 226510 | EC001957 | EF001438 | 132 | 8.0
Kaufel | 612100 | EC001957 | EF000008 | 138 | 8.0
Kaufel | 612105 | EC001957 | EF000008 | 138 | 8.0
Kaufel | 226500 | EC001957 | EF001456 | 143 | 8.0
Kaufel | 227600 | EC001957 | EF001456 | 143 | 8.0
Kaufel | 226600 | EC001957 | EF001456 | 143 | 8.0
Kaufel | 227500 | EC001957 | EF001456 | 143 | 8.0
Kaufel | 432600 | EC001957 | EF000008 | 143 | 8.0
Kaufel | 437600 | EC001957 | EF000008 | 143 | 8.0
Kaufel | 432500 | EC001957 | EF000008 | 143 | 8.0
Kaufel | 481120 | EC001957 | EF000015 | 145 | 8.0
Kaufel | 422010 | EC001957 | EF000008 | 150 | 8.0
Kaufel | 422010 | EC001957 | EF001438 | 150 | 8.0
Kaufel | 422010 | EC001957 | EF000015 | 150 | 8.0
Kaufel | 226500 | EC001957 | EF000846 | 166 | 8.0
Kaufel | 227500 | EC001957 | EF000846 | 166 | 8.0
Kaufel | 432600 | EC001957 | EF000846 | 166 | 8.0
Kaufel | 437600 | EC001957 | EF000846 | 166 | 8.0
Kaufel | 432500 | EC001957 | EF000846 | 166 | 8.0
Kaufel | 437500 | EC001957 | EF000846 | 166 | 8.0
Kaufel | 101215K | EC001957 | EF009349 | 200 | 8.0
Kaufel | 101215K | EC001957 | EF011954 | 200 | 8.0
Kaufel | 101121K | EC001957 | EF011954 | 200 | 8.0
Kaufel | 101112K | EC001957 | EF009349 | 200 | 8.0
Kaufel | 101112K | EC001957 | EF011954 | 200 | 8.0
Kaufel | 101111K | EC001957 | EF011954 | 200 | 8.0
Kaufel | 101213K | EC001957 | EF009349 | 200 | 8.0
Kaufel | 101213K | EC001957 | EF011954 | 200 | 8.0
Kaufel | 101122K | EC001957 | EF011954 | 200 | 8.0
Kaufel | 100701K | EC000479 | EF001438 | 200 | 8.0
Kaufel | 100702K | EC000479 | EF001438 | 200 | 8.0
Kaufel | 102701K | EC000479 | EF001438 | 203 | 8.0
Kaufel | 497810K | EC001957 | EF000008 | 210 | 8.0
Kaufel | 497812K | EC001957 | EF000008 | 210 | 8.0
Kaufel | 497710K | EC001957 | EF000008 | 210 | 8.0
Kaufel | 490810K | EC001957 | EF000008 | 210 | 8.0
Kaufel | 490712K | EC001957 | EF000008 | 210 | 8.0
Kaufel | 490710K | EC001957 | EF000008 | 210 | 8.0
Kaufel | 227703 | EC001957 | EF000008 | 210 | 8.0
Kaufel | 236703L | EC001957 | EF000008 | 210 | 8.0
Kaufel | 236701L | EC001957 | EF000008 | 210 | 8.0
Kaufel | 226501 | EC001957 | EF000008 | 210 | 8.0
Kaufel | 226601 | EC001957 | EF000008 | 210 | 8.0
Kaufel | 227601 | EC001957 | EF000008 | 210 | 8.0
Kaufel | 227501 | EC001957 | EF000008 | 210 | 8.0
Kaufel | 226701 | EC001957 | EF000008 | 210 | 8.0
Kaufel | 497801 | EC001957 | EF000008 | 210 | 8.0
Kaufel | 490802 | EC001957 | EF000008 | 210 | 8.0
Kaufel | 497701 | EC001957 | EF000008 | 210 | 8.0
Kaufel | 497702 | EC001957 | EF000008 | 210 | 8.0
Kaufel | 490801 | EC001957 | EF000008 | 210 | 8.0
Kaufel | 490701 | EC001957 | EF000008 | 210 | 8.0
Kaufel | 247712 | EC001957 | EF000008 | 210 | 8.0
Kaufel | 247713 | EC001957 | EF000008 | 210 | 8.0
Kaufel | 246703 | EC001957 | EF000008 | 210 | 8.0
Kaufel | 246701 | EC001957 | EF000008 | 210 | 8.0
Kaufel | 246713 | EC001957 | EF000008 | 210 | 8.0
Kaufel | 246712 | EC001957 | EF000008 | 210 | 8.0
Kaufel | 280013 | EC001957 | EF000008 | 210 | 8.0
Kaufel | 280014 | EC001957 | EF000008 | 210 | 8.0
Kaufel | 280001 | EC001957 | EF000008 | 210 | 8.0
Kaufel | 280004 | EC001957 | EF000008 | 210 | 8.0
Kaufel | 280003 | EC001957 | EF000008 | 210 | 8.0
Kaufel | 280002 | EC001957 | EF000008 | 210 | 8.0
Kaufel | 227701 | EC001957 | EF005127 | 220 | 8.0
Kaufel | 226221K | EC001957 | EF005127 | 220 | 8.0
Kaufel | 236703L | EC001957 | EF005127 | 220 | 8.0
Kaufel | 237701L | EC001957 | EF005127 | 220 | 8.0
Kaufel | 236221K | EC001957 | EF005127 | 220 | 8.0
Kaufel | 236220K | EC001957 | EF005127 | 220 | 8.0
Kaufel | 226701 | EC001957 | EF005127 | 220 | 8.0
Kaufel | 497802 | EC001957 | EF005127 | 220 | 8.0
Kaufel | 497801 | EC001957 | EF005127 | 220 | 8.0
Kaufel | 490802 | EC001957 | EF005127 | 220 | 8.0
Kaufel | 497701 | EC001957 | EF005127 | 220 | 8.0
Kaufel | 497702 | EC001957 | EF005127 | 220 | 8.0
Kaufel | 490801 | EC001957 | EF005127 | 220 | 8.0
Kaufel | 490701 | EC001957 | EF005127 | 220 | 8.0
Kaufel | 246421K | EC001957 | EF005127 | 220 | 8.0
Kaufel | 287225K | EC001957 | EF005127 | 220 | 8.0
Kaufel | 497810K | EC001957 | EF004265 | 225 | 8.0
Kaufel | 490812K | EC001957 | EF004265 | 225 | 8.0
Kaufel | 497712K | EC001957 | EF004265 | 225 | 8.0
Kaufel | 497812K | EC001957 | EF004265 | 225 | 8.0
Kaufel | 497710K | EC001957 | EF004265 | 225 | 8.0
Kaufel | 490810K | EC001957 | EF004265 | 225 | 8.0
Kaufel | 490710K | EC001957 | EF004265 | 225 | 8.0
Kaufel | 227703 | EC001957 | EF004265 | 225 | 8.0
Kaufel | 227701 | EC001957 | EF004265 | 225 | 8.0
Kaufel | 236703L | EC001957 | EF004265 | 225 | 8.0
Kaufel | 237701L | EC001957 | EF004265 | 225 | 8.0
Kaufel | 237703L | EC001957 | EF004265 | 225 | 8.0
Kaufel | 236701L | EC001957 | EF004265 | 225 | 8.0
Kaufel | 226501 | EC001957 | EF004265 | 225 | 8.0
Kaufel | 226601 | EC001957 | EF004265 | 225 | 8.0
Kaufel | 227501 | EC001957 | EF004265 | 225 | 8.0
Kaufel | 226703 | EC001957 | EF004265 | 225 | 8.0
Kaufel | 490702 | EC001957 | EF004265 | 225 | 8.0
Kaufel | 497802 | EC001957 | EF004265 | 225 | 8.0
Kaufel | 497801 | EC001957 | EF004265 | 225 | 8.0
Kaufel | 490802 | EC001957 | EF004265 | 225 | 8.0
Kaufel | 497701 | EC001957 | EF004265 | 225 | 8.0
Kaufel | 490801 | EC001957 | EF004265 | 225 | 8.0
Kaufel | 247712 | EC001957 | EF004265 | 225 | 8.0
Kaufel | 247713 | EC001957 | EF004265 | 225 | 8.0
Kaufel | 246703 | EC001957 | EF004265 | 225 | 8.0
Kaufel | 246713 | EC001957 | EF004265 | 225 | 8.0
Kaufel | 247701 | EC001957 | EF004265 | 225 | 8.0
Kaufel | 280013 | EC001957 | EF004265 | 225 | 8.0
Kaufel | 280012 | EC001957 | EF004265 | 225 | 8.0
Kaufel | 280011 | EC001957 | EF004265 | 225 | 8.0
Kaufel | 280014 | EC001957 | EF004265 | 225 | 8.0
Kaufel | 280001 | EC001957 | EF004265 | 225 | 8.0
Kaufel | 280004 | EC001957 | EF004265 | 225 | 8.0
Kaufel | 280002 | EC001957 | EF004265 | 225 | 8.0
Kaufel | 422010 | EC001957 | EF005127 | 230 | 8.0
Kaufel | 442426K | EC001957 | EF005127 | 230 | 8.0
Kaufel | 442426K | EC001957 | EF005127 | 230 | 8.0
Kaufel | 227510 | EC001957 | EF005127 | 230 | 8.0
Kaufel | 227510 | EC001957 | EF005127 | 230 | 8.0
Kaufel | 226510 | EC001957 | EF005127 | 230 | 8.0
Kaufel | 227600 | EC001957 | EF005127 | 230 | 8.0
Kaufel | 227600 | EC001957 | EF005127 | 230 | 8.0
Kaufel | 226600 | EC001957 | EF005127 | 230 | 8.0
Kaufel | 226600 | EC001957 | EF005127 | 230 | 8.0
Kaufel | 227500 | EC001957 | EF005127 | 230 | 8.0
Kaufel | 227500 | EC001957 | EF005127 | 230 | 8.0
Kaufel | 432600 | EC001957 | EF005127 | 230 | 8.0
Kaufel | 437600 | EC001957 | EF005127 | 230 | 8.0
Kaufel | 442425K | EC001957 | EF005127 | 230 | 8.0
Kaufel | 442605K | EC001957 | EF005127 | 230 | 8.0
Kaufel | 442605K | EC001957 | EF005127 | 230 | 8.0
Kaufel | 432500 | EC001957 | EF005127 | 230 | 8.0
Kaufel | 437500 | EC001957 | EF005127 | 230 | 8.0
Kaufel | 497810K | EC001957 | EF005127 | 230 | 8.0
Kaufel | 497712K | EC001957 | EF005127 | 230 | 8.0
Kaufel | 497712K | EC001957 | EF005127 | 230 | 8.0
Kaufel | 497812K | EC001957 | EF005127 | 230 | 8.0
Kaufel | 497812K | EC001957 | EF005127 | 230 | 8.0
Kaufel | 497710K | EC001957 | EF005127 | 230 | 8.0
Kaufel | 497710K | EC001957 | EF005127 | 230 | 8.0
Kaufel | 490810K | EC001957 | EF005127 | 230 | 8.0
Kaufel | 490810K | EC001957 | EF005127 | 230 | 8.0
Kaufel | 490712K | EC001957 | EF005127 | 230 | 8.0
Kaufel | 227703 | EC001957 | EF005127 | 230 | 8.0
Kaufel | 227703 | EC001957 | EF005127 | 230 | 8.0
Kaufel | 227701 | EC001957 | EF005127 | 230 | 8.0
Kaufel | 226221K | EC001957 | EF005127 | 230 | 8.0
Kaufel | 237703L | EC001957 | EF005127 | 230 | 8.0
Kaufel | 237703L | EC001957 | EF005127 | 230 | 8.0
Kaufel | 236701L | EC001957 | EF005127 | 230 | 8.0
Kaufel | 236701L | EC001957 | EF005127 | 230 | 8.0
Kaufel | 226501 | EC001957 | EF005127 | 230 | 8.0
Kaufel | 226501 | EC001957 | EF005127 | 230 | 8.0
Kaufel | 226601 | EC001957 | EF005127 | 230 | 8.0
Kaufel | 226601 | EC001957 | EF005127 | 230 | 8.0
Kaufel | 227601 | EC001957 | EF005127 | 230 | 8.0
Kaufel | 236221K | EC001957 | EF005127 | 230 | 8.0
Kaufel | 236220K | EC001957 | EF005127 | 230 | 8.0
Kaufel | 226220K | EC001957 | EF005127 | 230 | 8.0
Kaufel | 226701 | EC001957 | EF005127 | 230 | 8.0
Kaufel | 226703 | EC001957 | EF005127 | 230 | 8.0
Kaufel | 481119 | EC001957 | EF005127 | 230 | 8.0
Kaufel | 481119 | EC001957 | EF005127 | 230 | 8.0
Kaufel | 490801 | EC001957 | EF005127 | 230 | 8.0
Kaufel | 247712 | EC001957 | EF005127 | 230 | 8.0
Kaufel | 247712 | EC001957 | EF005127 | 230 | 8.0
Kaufel | 247713 | EC001957 | EF005127 | 230 | 8.0
Kaufel | 246421K | EC001957 | EF005127 | 230 | 8.0
Kaufel | 246220K | EC001957 | EF005127 | 230 | 8.0
Kaufel | 246220K | EC001957 | EF005127 | 230 | 8.0
Kaufel | 246405K | EC001957 | EF005127 | 230 | 8.0
Kaufel | 246405K | EC001957 | EF005127 | 230 | 8.0
Kaufel | 246703 | EC001957 | EF005127 | 230 | 8.0
Kaufel | 246703 | EC001957 | EF005127 | 230 | 8.0
Kaufel | 246713 | EC001957 | EF005127 | 230 | 8.0
Kaufel | 246712 | EC001957 | EF005127 | 230 | 8.0
Kaufel | 247701 | EC001957 | EF005127 | 230 | 8.0
Kaufel | 247701 | EC001957 | EF005127 | 230 | 8.0
Kaufel | 280221K | EC001957 | EF005127 | 230 | 8.0
Kaufel | 280221K | EC001957 | EF005127 | 230 | 8.0
Kaufel | 280013 | EC001957 | EF005127 | 230 | 8.0
Kaufel | 280013 | EC001957 | EF005127 | 230 | 8.0
Kaufel | 280012 | EC001957 | EF005127 | 230 | 8.0
Kaufel | 280012 | EC001957 | EF005127 | 230 | 8.0
Kaufel | 280011 | EC001957 | EF005127 | 230 | 8.0
Kaufel | 280014 | EC001957 | EF005127 | 230 | 8.0
Kaufel | 280001 | EC001957 | EF005127 | 230 | 8.0
Kaufel | 280004 | EC001957 | EF005127 | 230 | 8.0
Kaufel | 280004 | EC001957 | EF005127 | 230 | 8.0
Kaufel | 280003 | EC001957 | EF005127 | 230 | 8.0
Kaufel | 280003 | EC001957 | EF005127 | 230 | 8.0
Kaufel | 280002 | EC001957 | EF005127 | 230 | 8.0
Kaufel | 280002 | EC001957 | EF005127 | 230 | 8.0
Kaufel | 287225K | EC001957 | EF005127 | 230 | 8.0
Kaufel | 612105 | EC001957 | EF005127 | 230 | 8.0
Kaufel | 612105 | EC001957 | EF005127 | 230 | 8.0
Kaufel | 611110K | EC001957 | EF005127 | 230 | 8.0
Kaufel | 611110K | EC001957 | EF005127 | 230 | 8.0
Kaufel | 101215K | EC001957 | EF005127 | 230 | 8.0
Kaufel | 101215K | EC001957 | EF005127 | 230 | 8.0
Kaufel | 101223K | EC001957 | EF005127 | 230 | 8.0
Kaufel | 101223K | EC001957 | EF005127 | 230 | 8.0
Kaufel | 101121K | EC001957 | EF005127 | 230 | 8.0
Kaufel | 101112K | EC001957 | EF005127 | 230 | 8.0
Kaufel | 101112K | EC001957 | EF005127 | 230 | 8.0
Kaufel | 101111K | EC001957 | EF005127 | 230 | 8.0
Kaufel | 101111K | EC001957 | EF005127 | 230 | 8.0
Kaufel | 101213K | EC001957 | EF005127 | 230 | 8.0
Kaufel | 101213K | EC001957 | EF005127 | 230 | 8.0
Kaufel | 101122K | EC001957 | EF005127 | 230 | 8.0
Kaufel | 101122K | EC001957 | EF005127 | 230 | 8.0
Kaufel | 103131K | EC001957 | EF005127 | 230 | 8.0
Kaufel | 103171K | EC001957 | EF005127 | 230 | 8.0
Kaufel | 103171K | EC001957 | EF005127 | 230 | 8.0
Kaufel | 100304K | EC001957 | EF005127 | 230 | 8.0
Kaufel | 100304K | EC001957 | EF005127 | 230 | 8.0
Kaufel | 100303K | EC001957 | EF005127 | 230 | 8.0
Kaufel | 100303K | EC001957 | EF005127 | 230 | 8.0
Kaufel | 100223K | EC001957 | EF005127 | 230 | 8.0
Kaufel | 100223K | EC001957 | EF005127 | 230 | 8.0
Kaufel | 100403K | EC001957 | EF005127 | 230 | 8.0
Kaufel | 100121K | EC001957 | EF005127 | 230 | 8.0
Kaufel | 100121K | EC001957 | EF005127 | 230 | 8.0
Kaufel | 100302K | EC001957 | EF005127 | 230 | 8.0
Kaufel | 100302K | EC001957 | EF005127 | 230 | 8.0
Kaufel | 100301K | EC001957 | EF005127 | 230 | 8.0
Kaufel | 100301K | EC001957 | EF005127 | 230 | 8.0
Kaufel | 100111K | EC001957 | EF005127 | 230 | 8.0
Kaufel | 100111K | EC001957 | EF005127 | 230 | 8.0
Kaufel | 442426K | EC001957 | EF001438 | 233 | 8.0
Kaufel | 442425K | EC001957 | EF000008 | 237 | 8.0
Kaufel | 442405K | EC001957 | EF000008 | 237 | 8.0
Kaufel | 442605K | EC001957 | EF000008 | 237 | 8.0
Kaufel | 442225K | EC001957 | EF000008 | 237 | 8.0
Kaufel | 236220K | EC001957 | EF000008 | 237 | 8.0
Kaufel | 226220K | EC001957 | EF000008 | 237 | 8.0
Kaufel | 246421K | EC001957 | EF000008 | 237 | 8.0
Kaufel | 246220K | EC001957 | EF000008 | 237 | 8.0
Kaufel | 246405K | EC001957 | EF000008 | 237 | 8.0
Kaufel | 280221K | EC001957 | EF000008 | 237 | 8.0
Kaufel | 287225K | EC001957 | EF000008 | 237 | 8.0
Kaufel | 611110K | EC001957 | EF000008 | 237 | 8.0
Kaufel | 612100 | EC001957 | EF001456 | 240 | 8.0
Kaufel | 103111K | EC001957 | EF000008 | 240 | 8.0
Kaufel | 103171K | EC001957 | EF000008 | 240 | 8.0
Kaufel | 103111K | EC001957 | EF004265 | 245 | 8.0
Kaufel | 103171K | EC001957 | EF004265 | 245 | 8.0
Kaufel | 227510 | EC001957 | EF000008 | 250 | 8.0
Kaufel | 226510 | EC001957 | EF000008 | 250 | 8.0
Kaufel | 442226K | EC001957 | EF004265 | 265 | 8.0
Kaufel | 442425K | EC001957 | EF004265 | 265 | 8.0
Kaufel | 442405K | EC001957 | EF004265 | 265 | 8.0
Kaufel | 442605K | EC001957 | EF004265 | 265 | 8.0
Kaufel | 226221K | EC001957 | EF004265 | 265 | 8.0
Kaufel | 236221K | EC001957 | EF004265 | 265 | 8.0
Kaufel | 236220K | EC001957 | EF004265 | 265 | 8.0
Kaufel | 226220K | EC001957 | EF004265 | 265 | 8.0
Kaufel | 246421K | EC001957 | EF004265 | 265 | 8.0
Kaufel | 246221K | EC001957 | EF004265 | 265 | 8.0
Kaufel | 280221K | EC001957 | EF004265 | 265 | 8.0
Kaufel | 287225K | EC001957 | EF004265 | 265 | 8.0
Kaufel | 227510 | EC001957 | EF001456 | 280 | 8.0
Kaufel | 226510 | EC001957 | EF001456 | 280 | 8.0
Kaufel | 432410 | EC001957 | EF001456 | 300 | 8.0
Kaufel | 226600 | EC001957 | EF000008 | 326 | 8.0
Kaufel | 227500 | EC001957 | EF000008 | 326 | 8.0
Kaufel | 432600 | EC001957 | EF001438 | 326 | 8.0
Kaufel | 437600 | EC001957 | EF001438 | 326 | 8.0
Kaufel | 432500 | EC001957 | EF001438 | 326 | 8.0
Kaufel | 437500 | EC001957 | EF001438 | 326 | 8.0
Kaufel | 226500 | EC001957 | EF004265 | 337 | 8.0
Kaufel | 227600 | EC001957 | EF004265 | 337 | 8.0
Kaufel | 226600 | EC001957 | EF004265 | 337 | 8.0
Kaufel | 227500 | EC001957 | EF004265 | 337 | 8.0
Kaufel | 432600 | EC001957 | EF004265 | 337 | 8.0
Kaufel | 437600 | EC001957 | EF004265 | 337 | 8.0
Kaufel | 437500 | EC001957 | EF004265 | 337 | 8.0
Kaufel | 432410 | EC001957 | EF000008 | 340 | 8.0
Kaufel | 497810K | EC001957 | EF009349 | 340 | 8.0
Kaufel | 497810K | EC001957 | EF011954 | 340 | 8.0
Kaufel | 490812K | EC001957 | EF009349 | 340 | 8.0
Kaufel | 490812K | EC001957 | EF011954 | 340 | 8.0
Kaufel | 497812K | EC001957 | EF009349 | 340 | 8.0
Kaufel | 497812K | EC001957 | EF011954 | 340 | 8.0
Kaufel | 490810K | EC001957 | EF011954 | 340 | 8.0
Kaufel | 497801 | EC001957 | EF009349 | 340 | 8.0
Kaufel | 497801 | EC001957 | EF011954 | 340 | 8.0
Kaufel | 490802 | EC001957 | EF009349 | 340 | 8.0
Kaufel | 490802 | EC001957 | EF011954 | 340 | 8.0
Kaufel | 490801 | EC001957 | EF009349 | 340 | 8.0
Kaufel | 490801 | EC001957 | EF011954 | 340 | 8.0
Kaufel | 101226K | EC001957 | EF011954 | 350 | 8.0
Kaufel | 100223K | EC001957 | EF009349 | 380 | 8.0
Kaufel | 100223K | EC001957 | EF011954 | 380 | 8.0
Kaufel | 100122K | EC001957 | EF009349 | 380 | 8.0
Kaufel | 100121K | EC001957 | EF009349 | 380 | 8.0
Kaufel | 101215K | EC001957 | EF001438 | 398 | 8.0
Kaufel | 101223K | EC001957 | EF001438 | 398 | 8.0
Kaufel | 101226K | EC001957 | EF001438 | 398 | 8.0
Kaufel | 101121K | EC001957 | EF001438 | 398 | 8.0
Kaufel | 101225K | EC001957 | EF001438 | 398 | 8.0
Kaufel | 101112K | EC001957 | EF001438 | 398 | 8.0
Kaufel | 101111K | EC001957 | EF001438 | 398 | 8.0
Kaufel | 101216K | EC001957 | EF001438 | 398 | 8.0
Kaufel | 101213K | EC001957 | EF001438 | 398 | 8.0
Kaufel | 442425K | EC001957 | EF009349 | 400 | 8.0
Kaufel | 442425K | EC001957 | EF011954 | 400 | 8.0
Kaufel | 442225K | EC001957 | EF011954 | 400 | 8.0
Kaufel | 237701L | EC001957 | EF009349 | 400 | 8.0
Kaufel | 237703L | EC001957 | EF009349 | 400 | 8.0
Kaufel | 236701L | EC001957 | EF009349 | 400 | 8.0
Kaufel | 236221K | EC001957 | EF009349 | 400 | 8.0
Kaufel | 236220K | EC001957 | EF009349 | 400 | 8.0
Kaufel | 101223K | EC001957 | EF009349 | 400 | 8.0
Kaufel | 101223K | EC001957 | EF011954 | 400 | 8.0
Kaufel | 101225K | EC001957 | EF009349 | 400 | 8.0
Kaufel | 101214K | EC001957 | EF001438 | 405 | 8.0
Kaufel | 481119 | EC001957 | EF000008 | 635.5 | 8.0
Kaufel | 481120 | EC001957 | EF000008 | 635.5 | 8.0
Kaufel | 442226K | EC001957 | EF009349 | 950 | 8.0
Kaufel | 442226K | EC001957 | EF011954 | 950 | 8.0
Kaufel | 442426K | EC001957 | EF009349 | 1000 | 8.0
Kaufel | 442426K | EC001957 | EF011954 | 1000 | 8.0
Kaufel | 226500 | EC001957 | EF009349 | 1000 | 8.0
Kaufel | 227600 | EC001957 | EF009349 | 1000 | 8.0
Kaufel | 226600 | EC001957 | EF009349 | 1000 | 8.0
Kaufel | 227500 | EC001957 | EF009349 | 1000 | 8.0
Kaufel | 432600 | EC001957 | EF009349 | 1000 | 8.0
Kaufel | 432600 | EC001957 | EF011954 | 1000 | 8.0
Kaufel | 437600 | EC001957 | EF009349 | 1000 | 8.0
Kaufel | 437600 | EC001957 | EF011954 | 1000 | 8.0
Kaufel | 432500 | EC001957 | EF009349 | 1000 | 8.0
Kaufel | 432500 | EC001957 | EF011954 | 1000 | 8.0
Kaufel | 437500 | EC001957 | EF009349 | 1000 | 8.0
Kaufel | 437500 | EC001957 | EF011954 | 1000 | 8.0
Kaufel | 481119 | EC001957 | EF009349 | 1200 | 8.0
Kaufel | 481119 | EC001957 | EF011954 | 1200 | 8.0
Kaufel | 481120 | EC001957 | EF009349 | 1200 | 8.0
Kaufel | 481120 | EC001957 | EF011954 | 1200 | 8.0
Kaufel | 227510 | EC001957 | EF009349 | 2200 | 8.0
Kaufel | 226510 | EC001957 | EF009349 | 2200 | 8.0
Kaufel | 432410 | EC001957 | EF009349 | 2200 | 8.0
Kaufel | 432410 | EC001957 | EF011954 | 2200 | 8.0
Kaufel | 442226K | EC001957 | EF009346 | 6000 | 8.0
Kaufel | 442226K | EC001957 | EF009346 | 6000 | 8.0
Kaufel | 227510 | EC001957 | EF009346 | 6000 | 8.0
Kaufel | 227510 | EC001957 | EF009346 | 6000 | 8.0
Kaufel | 226510 | EC001957 | EF009346 | 6000 | 8.0
Kaufel | 226510 | EC001957 | EF009346 | 6000 | 8.0
Kaufel | 226500 | EC001957 | EF009346 | 6000 | 8.0
Kaufel | 226500 | EC001957 | EF009346 | 6000 | 8.0
Kaufel | 227600 | EC001957 | EF009346 | 6000 | 8.0
Kaufel | 227600 | EC001957 | EF009346 | 6000 | 8.0
Kaufel | 226600 | EC001957 | EF009346 | 6000 | 8.0
Kaufel | 226600 | EC001957 | EF009346 | 6000 | 8.0
Kaufel | 227500 | EC001957 | EF009346 | 6000 | 8.0
Kaufel | 227500 | EC001957 | EF009346 | 6000 | 8.0
Kaufel | 432600 | EC001957 | EF009346 | 6000 | 8.0
Kaufel | 432600 | EC001957 | EF009346 | 6000 | 8.0
Kaufel | 437600 | EC001957 | EF009346 | 6000 | 8.0
Kaufel | 437600 | EC001957 | EF009346 | 6000 | 8.0
Kaufel | 442425K | EC001957 | EF009346 | 6000 | 8.0
Kaufel | 442425K | EC001957 | EF009346 | 6000 | 8.0
Kaufel | 442405K | EC001957 | EF009346 | 6000 | 8.0
Kaufel | 442405K | EC001957 | EF009346 | 6000 | 8.0
Kaufel | 432410 | EC001957 | EF009346 | 6000 | 8.0
Kaufel | 432410 | EC001957 | EF009346 | 6000 | 8.0
Kaufel | 442605K | EC001957 | EF009346 | 6000 | 8.0
Kaufel | 442605K | EC001957 | EF009346 | 6000 | 8.0
Kaufel | 442225K | EC001957 | EF009346 | 6000 | 8.0
Kaufel | 442225K | EC001957 | EF009346 | 6000 | 8.0
Kaufel | 432500 | EC001957 | EF009346 | 6000 | 8.0
Kaufel | 432500 | EC001957 | EF009346 | 6000 | 8.0
Kaufel | 437500 | EC001957 | EF009346 | 6000 | 8.0
Kaufel | 437500 | EC001957 | EF009346 | 6000 | 8.0
Kaufel | 497810K | EC001957 | EF009346 | 6000 | 8.0
Kaufel | 497810K | EC001957 | EF009346 | 6000 | 8.0
Kaufel | 490812K | EC001957 | EF009346 | 6000 | 8.0
Kaufel | 490812K | EC001957 | EF009346 | 6000 | 8.0
Kaufel | 497712K | EC001957 | EF009346 | 6000 | 8.0
Kaufel | 497712K | EC001957 | EF009346 | 6000 | 8.0
Kaufel | 497812K | EC001957 | EF009346 | 6000 | 8.0
Kaufel | 497812K | EC001957 | EF009346 | 6000 | 8.0
Kaufel | 497710K | EC001957 | EF009346 | 6000 | 8.0
Kaufel | 497710K | EC001957 | EF009346 | 6000 | 8.0
Kaufel | 490810K | EC001957 | EF009346 | 6000 | 8.0
Kaufel | 490810K | EC001957 | EF009346 | 6000 | 8.0
Kaufel | 490712K | EC001957 | EF009346 | 6000 | 8.0
Kaufel | 490712K | EC001957 | EF009346 | 6000 | 8.0
Kaufel | 490710K | EC001957 | EF009346 | 6000 | 8.0
Kaufel | 490710K | EC001957 | EF009346 | 6000 | 8.0
Kaufel | 227703 | EC001957 | EF009346 | 6000 | 8.0
Kaufel | 227703 | EC001957 | EF009346 | 6000 | 8.0
Kaufel | 227701 | EC001957 | EF009346 | 6000 | 8.0
Kaufel | 227701 | EC001957 | EF009346 | 6000 | 8.0
Kaufel | 226221K | EC001957 | EF009346 | 6000 | 8.0
Kaufel | 226221K | EC001957 | EF009346 | 6000 | 8.0
Kaufel | 236703L | EC001957 | EF009346 | 6000 | 8.0
Kaufel | 236703L | EC001957 | EF009346 | 6000 | 8.0
Kaufel | 237701L | EC001957 | EF009346 | 6000 | 8.0
Kaufel | 237701L | EC001957 | EF009346 | 6000 | 8.0
Kaufel | 237703L | EC001957 | EF009346 | 6000 | 8.0
Kaufel | 237703L | EC001957 | EF009346 | 6000 | 8.0
Kaufel | 236701L | EC001957 | EF009346 | 6000 | 8.0
Kaufel | 236701L | EC001957 | EF009346 | 6000 | 8.0
Kaufel | 226501 | EC001957 | EF009346 | 6000 | 8.0
Kaufel | 226501 | EC001957 | EF009346 | 6000 | 8.0
Kaufel | 226601 | EC001957 | EF009346 | 6000 | 8.0
Kaufel | 226601 | EC001957 | EF009346 | 6000 | 8.0
Kaufel | 227601 | EC001957 | EF009346 | 6000 | 8.0
Kaufel | 227601 | EC001957 | EF009346 | 6000 | 8.0
Kaufel | 227501 | EC001957 | EF009346 | 6000 | 8.0
Kaufel | 227501 | EC001957 | EF009346 | 6000 | 8.0
Kaufel | 236221K | EC001957 | EF009346 | 6000 | 8.0
Kaufel | 236221K | EC001957 | EF009346 | 6000 | 8.0
Kaufel | 236220K | EC001957 | EF009346 | 6000 | 8.0
Kaufel | 236220K | EC001957 | EF009346 | 6000 | 8.0
Kaufel | 226220K | EC001957 | EF009346 | 6000 | 8.0
Kaufel | 226220K | EC001957 | EF009346 | 6000 | 8.0
Kaufel | 226701 | EC001957 | EF009346 | 6000 | 8.0
Kaufel | 226701 | EC001957 | EF009346 | 6000 | 8.0
Kaufel | 226703 | EC001957 | EF009346 | 6000 | 8.0
Kaufel | 226703 | EC001957 | EF009346 | 6000 | 8.0
Kaufel | 481119 | EC001957 | EF009346 | 6000 | 8.0
Kaufel | 481119 | EC001957 | EF009346 | 6000 | 8.0
Kaufel | 481120 | EC001957 | EF009346 | 6000 | 8.0
Kaufel | 481120 | EC001957 | EF009346 | 6000 | 8.0
Kaufel | 490702 | EC001957 | EF009346 | 6000 | 8.0
Kaufel | 490702 | EC001957 | EF009346 | 6000 | 8.0
Kaufel | 497802 | EC001957 | EF009346 | 6000 | 8.0
Kaufel | 497802 | EC001957 | EF009346 | 6000 | 8.0
Kaufel | 497801 | EC001957 | EF009346 | 6000 | 8.0
Kaufel | 497801 | EC001957 | EF009346 | 6000 | 8.0
Kaufel | 490802 | EC001957 | EF009346 | 6000 | 8.0
Kaufel | 490802 | EC001957 | EF009346 | 6000 | 8.0
Kaufel | 497701 | EC001957 | EF009346 | 6000 | 8.0
Kaufel | 497701 | EC001957 | EF009346 | 6000 | 8.0
Kaufel | 497702 | EC001957 | EF009346 | 6000 | 8.0
Kaufel | 497702 | EC001957 | EF009346 | 6000 | 8.0
Kaufel | 490801 | EC001957 | EF009346 | 6000 | 8.0
Kaufel | 490801 | EC001957 | EF009346 | 6000 | 8.0
Kaufel | 490701 | EC001957 | EF009346 | 6000 | 8.0
Kaufel | 490701 | EC001957 | EF009346 | 6000 | 8.0
Kaufel | 247712 | EC001957 | EF009346 | 6000 | 8.0
Kaufel | 247712 | EC001957 | EF009346 | 6000 | 8.0
Kaufel | 247713 | EC001957 | EF009346 | 6000 | 8.0
Kaufel | 247713 | EC001957 | EF009346 | 6000 | 8.0
Kaufel | 246421K | EC001957 | EF009346 | 6000 | 8.0
Kaufel | 246421K | EC001957 | EF009346 | 6000 | 8.0
Kaufel | 246220K | EC001957 | EF009346 | 6000 | 8.0
Kaufel | 246220K | EC001957 | EF009346 | 6000 | 8.0
Kaufel | 246405K | EC001957 | EF009346 | 6000 | 8.0
Kaufel | 246405K | EC001957 | EF009346 | 6000 | 8.0
Kaufel | 246221K | EC001957 | EF009346 | 6000 | 8.0
Kaufel | 246221K | EC001957 | EF009346 | 6000 | 8.0
Kaufel | 246703 | EC001957 | EF009346 | 6000 | 8.0
Kaufel | 246703 | EC001957 | EF009346 | 6000 | 8.0
Kaufel | 246701 | EC001957 | EF009346 | 6000 | 8.0
Kaufel | 246701 | EC001957 | EF009346 | 6000 | 8.0
Kaufel | 246713 | EC001957 | EF009346 | 6000 | 8.0
Kaufel | 246713 | EC001957 | EF009346 | 6000 | 8.0
Kaufel | 246712 | EC001957 | EF009346 | 6000 | 8.0
Kaufel | 246712 | EC001957 | EF009346 | 6000 | 8.0
Kaufel | 247701 | EC001957 | EF009346 | 6000 | 8.0
Kaufel | 247701 | EC001957 | EF009346 | 6000 | 8.0
Kaufel | 280221K | EC001957 | EF009346 | 6000 | 8.0
Kaufel | 280221K | EC001957 | EF009346 | 6000 | 8.0
Kaufel | 280013 | EC001957 | EF009346 | 6000 | 8.0
Kaufel | 280013 | EC001957 | EF009346 | 6000 | 8.0
Kaufel | 280012 | EC001957 | EF009346 | 6000 | 8.0
Kaufel | 280012 | EC001957 | EF009346 | 6000 | 8.0
Kaufel | 280011 | EC001957 | EF009346 | 6000 | 8.0
Kaufel | 280011 | EC001957 | EF009346 | 6000 | 8.0
Kaufel | 280014 | EC001957 | EF009346 | 6000 | 8.0
Kaufel | 280014 | EC001957 | EF009346 | 6000 | 8.0
Kaufel | 280001 | EC001957 | EF009346 | 6000 | 8.0
Kaufel | 280001 | EC001957 | EF009346 | 6000 | 8.0
Kaufel | 280004 | EC001957 | EF009346 | 6000 | 8.0
Kaufel | 280004 | EC001957 | EF009346 | 6000 | 8.0
Kaufel | 280003 | EC001957 | EF009346 | 6000 | 8.0
Kaufel | 280003 | EC001957 | EF009346 | 6000 | 8.0
Kaufel | 280002 | EC001957 | EF009346 | 6000 | 8.0
Kaufel | 280002 | EC001957 | EF009346 | 6000 | 8.0
Kaufel | 287225K | EC001957 | EF009346 | 6000 | 8.0
Kaufel | 287225K | EC001957 | EF009346 | 6000 | 8.0
Kaufel | 612100 | EC001957 | EF009346 | 6000 | 8.0
Kaufel | 612100 | EC001957 | EF009346 | 6000 | 8.0
Kaufel | 612105 | EC001957 | EF009346 | 6000 | 8.0
Kaufel | 612105 | EC001957 | EF009346 | 6000 | 8.0
Kaufel | 611110K | EC001957 | EF009346 | 6000 | 8.0
Kaufel | 611110K | EC001957 | EF009346 | 6000 | 8.0
Kaufel | 101215K | EC001957 | EF009346 | 6000 | 8.0
Kaufel | 101215K | EC001957 | EF009346 | 6000 | 8.0
Kaufel | 101223K | EC001957 | EF009346 | 6000 | 8.0
Kaufel | 101223K | EC001957 | EF009346 | 6000 | 8.0
Kaufel | 101226K | EC001957 | EF009346 | 6000 | 8.0
Kaufel | 101226K | EC001957 | EF009346 | 6000 | 8.0
Kaufel | 101121K | EC001957 | EF009346 | 6000 | 8.0
Kaufel | 101121K | EC001957 | EF009346 | 6000 | 8.0
Kaufel | 101225K | EC001957 | EF009346 | 6000 | 8.0
Kaufel | 101225K | EC001957 | EF009346 | 6000 | 8.0
Kaufel | 101112K | EC001957 | EF009346 | 6000 | 8.0
Kaufel | 101112K | EC001957 | EF009346 | 6000 | 8.0
Kaufel | 101111K | EC001957 | EF009346 | 6000 | 8.0
Kaufel | 101111K | EC001957 | EF009346 | 6000 | 8.0
Kaufel | 101216K | EC001957 | EF009346 | 6000 | 8.0
Kaufel | 101216K | EC001957 | EF009346 | 6000 | 8.0
Kaufel | 101224K | EC001957 | EF009346 | 6000 | 8.0
Kaufel | 101224K | EC001957 | EF009346 | 6000 | 8.0
Kaufel | 101213K | EC001957 | EF009346 | 6000 | 8.0
Kaufel | 101213K | EC001957 | EF009346 | 6000 | 8.0
Kaufel | 101122K | EC001957 | EF009346 | 6000 | 8.0
Kaufel | 101122K | EC001957 | EF009346 | 6000 | 8.0
Kaufel | 103111K | EC001957 | EF009346 | 6000 | 8.0
Kaufel | 103111K | EC001957 | EF009346 | 6000 | 8.0
Kaufel | 103131K | EC001957 | EF009346 | 6000 | 8.0
Kaufel | 103131K | EC001957 | EF009346 | 6000 | 8.0
Kaufel | 103161K | EC001957 | EF009346 | 6000 | 8.0
Kaufel | 103161K | EC001957 | EF009346 | 6000 | 8.0
Kaufel | 103171K | EC001957 | EF009346 | 6000 | 8.0
Kaufel | 103171K | EC001957 | EF009346 | 6000 | 8.0
Kaufel | 100304K | EC001957 | EF009346 | 6000 | 8.0
Kaufel | 100304K | EC001957 | EF009346 | 6000 | 8.0
Kaufel | 100303K | EC001957 | EF009346 | 6000 | 8.0
Kaufel | 100303K | EC001957 | EF009346 | 6000 | 8.0
Kaufel | 100224K | EC001957 | EF009346 | 6000 | 8.0
Kaufel | 100224K | EC001957 | EF009346 | 6000 | 8.0
Kaufel | 100223K | EC001957 | EF009346 | 6000 | 8.0
Kaufel | 100223K | EC001957 | EF009346 | 6000 | 8.0
Kaufel | 100404K | EC001957 | EF009346 | 6000 | 8.0
Kaufel | 100404K | EC001957 | EF009346 | 6000 | 8.0
Kaufel | 100403K | EC001957 | EF009346 | 6000 | 8.0
Kaufel | 100403K | EC001957 | EF009346 | 6000 | 8.0
Kaufel | 100122K | EC001957 | EF009346 | 6000 | 8.0
Kaufel | 100122K | EC001957 | EF009346 | 6000 | 8.0
Kaufel | 100121K | EC001957 | EF009346 | 6000 | 8.0
Kaufel | 100121K | EC001957 | EF009346 | 6000 | 8.0
Kaufel | 100302K | EC001957 | EF009346 | 6000 | 8.0
Kaufel | 100302K | EC001957 | EF009346 | 6000 | 8.0
Kaufel | 100301K | EC001957 | EF009346 | 6000 | 8.0
Kaufel | 100301K | EC001957 | EF009346 | 6000 | 8.0
Kaufel | 100111K | EC001957 | EF009346 | 6000 | 8.0
Kaufel | 100111K | EC001957 | EF009346 | 6000 | 8.0
Kaufel | 442226K | EC001957 | EF001596 | EV000139 | 8.0
Kaufel | 442426K | EC001957 | EF001596 | EV000139 | 8.0
Kaufel | 227510 | EC001957 | EF001596 | EV000139 | 8.0
Kaufel | 226510 | EC001957 | EF001596 | EV000139 | 8.0
Kaufel | 226500 | EC001957 | EF001596 | EV000139 | 8.0
Kaufel | 227600 | EC001957 | EF001596 | EV000139 | 8.0
Kaufel | 226600 | EC001957 | EF001596 | EV000139 | 8.0
Kaufel | 227500 | EC001957 | EF001596 | EV000139 | 8.0
Kaufel | 432600 | EC001957 | EF001596 | EV000139 | 8.0
Kaufel | 437600 | EC001957 | EF001596 | EV000139 | 8.0
Kaufel | 442425K | EC001957 | EF001596 | EV000139 | 8.0
Kaufel | 442405K | EC001957 | EF001596 | EV000139 | 8.0
Kaufel | 432410 | EC001957 | EF001596 | EV000139 | 8.0
Kaufel | 442605K | EC001957 | EF001596 | EV000139 | 8.0
Kaufel | 442225K | EC001957 | EF001596 | EV000139 | 8.0
Kaufel | 432500 | EC001957 | EF001596 | EV000139 | 8.0
Kaufel | 437500 | EC001957 | EF001596 | EV000139 | 8.0
Kaufel | 497810K | EC001957 | EF001596 | EV000139 | 8.0
Kaufel | 490812K | EC001957 | EF001596 | EV000139 | 8.0
Kaufel | 497712K | EC001957 | EF001596 | EV000139 | 8.0
Kaufel | 497812K | EC001957 | EF001596 | EV000139 | 8.0
Kaufel | 497710K | EC001957 | EF001596 | EV000139 | 8.0
Kaufel | 490810K | EC001957 | EF001596 | EV000139 | 8.0
Kaufel | 490712K | EC001957 | EF001596 | EV000139 | 8.0
Kaufel | 490710K | EC001957 | EF001596 | EV000139 | 8.0
Kaufel | 227703 | EC001957 | EF001596 | EV000139 | 8.0
Kaufel | 227701 | EC001957 | EF001596 | EV000139 | 8.0
Kaufel | 226221K | EC001957 | EF001596 | EV000139 | 8.0
Kaufel | 236703L | EC001957 | EF001596 | EV000139 | 8.0
Kaufel | 237701L | EC001957 | EF001596 | EV000139 | 8.0
Kaufel | 237703L | EC001957 | EF001596 | EV000139 | 8.0
Kaufel | 236701L | EC001957 | EF001596 | EV000139 | 8.0
Kaufel | 226501 | EC001957 | EF001596 | EV000139 | 8.0
Kaufel | 226601 | EC001957 | EF001596 | EV000139 | 8.0
Kaufel | 227601 | EC001957 | EF001596 | EV000139 | 8.0
Kaufel | 227501 | EC001957 | EF001596 | EV000139 | 8.0
Kaufel | 236221K | EC001957 | EF001596 | EV000139 | 8.0
Kaufel | 236220K | EC001957 | EF001596 | EV000139 | 8.0
Kaufel | 226220K | EC001957 | EF001596 | EV000139 | 8.0
Kaufel | 226701 | EC001957 | EF001596 | EV000139 | 8.0
Kaufel | 226703 | EC001957 | EF001596 | EV000139 | 8.0
Kaufel | 481119 | EC001957 | EF001596 | EV000139 | 8.0
Kaufel | 481120 | EC001957 | EF001596 | EV000139 | 8.0
Kaufel | 490702 | EC001957 | EF001596 | EV000139 | 8.0
Kaufel | 497802 | EC001957 | EF001596 | EV000139 | 8.0
Kaufel | 497801 | EC001957 | EF001596 | EV000139 | 8.0
Kaufel | 490802 | EC001957 | EF001596 | EV000139 | 8.0
Kaufel | 497701 | EC001957 | EF001596 | EV000139 | 8.0
Kaufel | 497702 | EC001957 | EF001596 | EV000139 | 8.0
Kaufel | 490801 | EC001957 | EF001596 | EV000139 | 8.0
Kaufel | 490701 | EC001957 | EF001596 | EV000139 | 8.0
Kaufel | 247712 | EC001957 | EF001596 | EV000139 | 8.0
Kaufel | 247713 | EC001957 | EF001596 | EV000139 | 8.0
Kaufel | 246421K | EC001957 | EF001596 | EV000139 | 8.0
Kaufel | 246220K | EC001957 | EF001596 | EV000139 | 8.0
Kaufel | 246405K | EC001957 | EF001596 | EV000139 | 8.0
Kaufel | 246221K | EC001957 | EF001596 | EV000139 | 8.0
Kaufel | 246703 | EC001957 | EF001596 | EV000139 | 8.0
Kaufel | 246701 | EC001957 | EF001596 | EV000139 | 8.0
Kaufel | 246713 | EC001957 | EF001596 | EV000139 | 8.0
Kaufel | 246712 | EC001957 | EF001596 | EV000139 | 8.0
Kaufel | 247701 | EC001957 | EF001596 | EV000139 | 8.0
Kaufel | 280221K | EC001957 | EF001596 | EV000139 | 8.0
Kaufel | 280013 | EC001957 | EF001596 | EV000139 | 8.0
Kaufel | 280012 | EC001957 | EF001596 | EV000139 | 8.0
Kaufel | 280011 | EC001957 | EF001596 | EV000139 | 8.0
Kaufel | 280014 | EC001957 | EF001596 | EV000139 | 8.0
Kaufel | 280001 | EC001957 | EF001596 | EV000139 | 8.0
Kaufel | 280004 | EC001957 | EF001596 | EV000139 | 8.0
Kaufel | 280003 | EC001957 | EF001596 | EV000139 | 8.0
Kaufel | 280002 | EC001957 | EF001596 | EV000139 | 8.0
Kaufel | 287225K | EC001957 | EF001596 | EV000139 | 8.0
Kaufel | 612100 | EC001957 | EF001596 | EV000139 | 8.0
Kaufel | 612105 | EC001957 | EF001596 | EV000139 | 8.0
Kaufel | 611110K | EC001957 | EF001596 | EV000139 | 8.0
Kaufel | 103111K | EC001957 | EF001596 | EV000139 | 8.0
Kaufel | 103131K | EC001957 | EF001596 | EV000139 | 8.0
Kaufel | 103161K | EC001957 | EF001596 | EV000139 | 8.0
Kaufel | 103171K | EC001957 | EF001596 | EV000139 | 8.0
Kaufel | 100304K | EC001957 | EF001596 | EV000139 | 8.0
Kaufel | 100303K | EC001957 | EF001596 | EV000139 | 8.0
Kaufel | 100224K | EC001957 | EF001596 | EV000139 | 8.0
Kaufel | 100223K | EC001957 | EF001596 | EV000139 | 8.0
Kaufel | 100404K | EC001957 | EF001596 | EV000139 | 8.0
Kaufel | 100403K | EC001957 | EF001596 | EV000139 | 8.0
Kaufel | 100122K | EC001957 | EF001596 | EV000139 | 8.0
Kaufel | 100121K | EC001957 | EF001596 | EV000139 | 8.0
Kaufel | 100302K | EC001957 | EF001596 | EV000139 | 8.0
Kaufel | 100301K | EC001957 | EF001596 | EV000139 | 8.0
Kaufel | 100111K | EC001957 | EF001596 | EV000139 | 8.0
Kaufel | 422010 | EC001957 | EF000048 | EV000154 | 8.0
Kaufel | 227510 | EC001957 | EF004284 | EV000154 | 8.0
Kaufel | 226510 | EC001957 | EF004284 | EV000154 | 8.0
Kaufel | 481119 | EC001957 | EF004284 | EV000154 | 8.0
Kaufel | 481119 | EC001957 | EF012170 | EV000154 | 8.0
Kaufel | 481120 | EC001957 | EF004284 | EV000154 | 8.0
Kaufel | 481120 | EC001957 | EF012170 | EV000154 | 8.0
Kaufel | 612100 | EC001957 | EF004284 | EV000154 | 8.0
Kaufel | 612100 | EC001957 | EF012170 | EV000154 | 8.0
Kaufel | 612105 | EC001957 | EF004284 | EV000154 | 8.0
Kaufel | 612105 | EC001957 | EF012170 | EV000154 | 8.0
Kaufel | 101214K | EC001957 | EF000124 | EV000154 | 8.0
Kaufel | 442226K | EC001957 | EF000136 | EV000202 | 8.0
Kaufel | 442426K | EC001957 | EF000136 | EV000202 | 8.0
Kaufel | 226500 | EC001957 | EF000136 | EV000202 | 8.0
Kaufel | 227600 | EC001957 | EF000136 | EV000202 | 8.0
Kaufel | 226600 | EC001957 | EF000136 | EV000202 | 8.0
Kaufel | 227500 | EC001957 | EF000136 | EV000202 | 8.0
Kaufel | 432600 | EC001957 | EF000136 | EV000202 | 8.0
Kaufel | 437600 | EC001957 | EF000136 | EV000202 | 8.0
Kaufel | 442425K | EC001957 | EF000136 | EV000202 | 8.0
Kaufel | 442405K | EC001957 | EF000136 | EV000202 | 8.0
Kaufel | 442605K | EC001957 | EF000136 | EV000202 | 8.0
Kaufel | 442225K | EC001957 | EF000136 | EV000202 | 8.0
Kaufel | 432500 | EC001957 | EF000136 | EV000202 | 8.0
Kaufel | 437500 | EC001957 | EF000136 | EV000202 | 8.0
Kaufel | 497810K | EC001957 | EF000136 | EV000202 | 8.0
Kaufel | 490812K | EC001957 | EF000136 | EV000202 | 8.0
Kaufel | 497712K | EC001957 | EF000136 | EV000202 | 8.0
Kaufel | 497812K | EC001957 | EF000136 | EV000202 | 8.0
Kaufel | 497710K | EC001957 | EF000136 | EV000202 | 8.0
Kaufel | 490810K | EC001957 | EF000136 | EV000202 | 8.0
Kaufel | 490712K | EC001957 | EF000136 | EV000202 | 8.0
Kaufel | 490710K | EC001957 | EF000136 | EV000202 | 8.0
Kaufel | 227703 | EC001957 | EF000136 | EV000202 | 8.0
Kaufel | 227701 | EC001957 | EF000136 | EV000202 | 8.0
Kaufel | 226221K | EC001957 | EF000136 | EV000202 | 8.0
Kaufel | 236703L | EC001957 | EF000136 | EV000202 | 8.0
Kaufel | 237701L | EC001957 | EF000136 | EV000202 | 8.0
Kaufel | 237703L | EC001957 | EF000136 | EV000202 | 8.0
Kaufel | 236701L | EC001957 | EF000136 | EV000202 | 8.0
Kaufel | 226501 | EC001957 | EF000136 | EV000202 | 8.0
Kaufel | 226601 | EC001957 | EF000136 | EV000202 | 8.0
Kaufel | 227601 | EC001957 | EF000136 | EV000202 | 8.0
Kaufel | 227501 | EC001957 | EF000136 | EV000202 | 8.0
Kaufel | 236221K | EC001957 | EF000136 | EV000202 | 8.0
Kaufel | 236220K | EC001957 | EF000136 | EV000202 | 8.0
Kaufel | 226220K | EC001957 | EF000136 | EV000202 | 8.0
Kaufel | 226701 | EC001957 | EF000136 | EV000202 | 8.0
Kaufel | 226703 | EC001957 | EF000136 | EV000202 | 8.0
Kaufel | 481119 | EC001957 | EF000136 | EV000202 | 8.0
Kaufel | 481120 | EC001957 | EF000136 | EV000202 | 8.0
Kaufel | 490702 | EC001957 | EF000136 | EV000202 | 8.0
Kaufel | 497802 | EC001957 | EF000136 | EV000202 | 8.0
Kaufel | 497801 | EC001957 | EF000136 | EV000202 | 8.0
Kaufel | 490802 | EC001957 | EF000136 | EV000202 | 8.0
Kaufel | 497701 | EC001957 | EF000136 | EV000202 | 8.0
Kaufel | 497702 | EC001957 | EF000136 | EV000202 | 8.0
Kaufel | 490801 | EC001957 | EF000136 | EV000202 | 8.0
Kaufel | 490701 | EC001957 | EF000136 | EV000202 | 8.0
Kaufel | 247712 | EC001957 | EF000136 | EV000202 | 8.0
Kaufel | 247713 | EC001957 | EF000136 | EV000202 | 8.0
Kaufel | 246421K | EC001957 | EF000136 | EV000202 | 8.0
Kaufel | 246220K | EC001957 | EF000136 | EV000202 | 8.0
Kaufel | 246405K | EC001957 | EF000136 | EV000202 | 8.0
Kaufel | 246221K | EC001957 | EF000136 | EV000202 | 8.0
Kaufel | 246703 | EC001957 | EF000136 | EV000202 | 8.0
Kaufel | 246701 | EC001957 | EF000136 | EV000202 | 8.0
Kaufel | 246713 | EC001957 | EF000136 | EV000202 | 8.0
Kaufel | 246712 | EC001957 | EF000136 | EV000202 | 8.0
Kaufel | 247701 | EC001957 | EF000136 | EV000202 | 8.0
Kaufel | 280221K | EC001957 | EF000136 | EV000202 | 8.0
Kaufel | 280013 | EC001957 | EF000136 | EV000202 | 8.0
Kaufel | 280012 | EC001957 | EF000136 | EV000202 | 8.0
Kaufel | 280011 | EC001957 | EF000136 | EV000202 | 8.0
Kaufel | 280014 | EC001957 | EF000136 | EV000202 | 8.0
Kaufel | 280001 | EC001957 | EF000136 | EV000202 | 8.0
Kaufel | 280004 | EC001957 | EF000136 | EV000202 | 8.0
Kaufel | 280003 | EC001957 | EF000136 | EV000202 | 8.0
Kaufel | 280002 | EC001957 | EF000136 | EV000202 | 8.0
Kaufel | 287225K | EC001957 | EF000136 | EV000202 | 8.0
Kaufel | 611110K | EC001957 | EF000136 | EV000202 | 8.0
Kaufel | 101215K | EC001957 | EF000136 | EV000202 | 8.0
Kaufel | 101223K | EC001957 | EF000136 | EV000202 | 8.0
Kaufel | 101226K | EC001957 | EF000136 | EV000202 | 8.0
Kaufel | 101121K | EC001957 | EF000136 | EV000202 | 8.0
Kaufel | 101225K | EC001957 | EF000136 | EV000202 | 8.0
Kaufel | 101112K | EC001957 | EF000136 | EV000202 | 8.0
Kaufel | 101111K | EC001957 | EF000136 | EV000202 | 8.0
Kaufel | 101216K | EC001957 | EF000136 | EV000202 | 8.0
Kaufel | 101224K | EC001957 | EF000136 | EV000202 | 8.0
Kaufel | 101213K | EC001957 | EF000136 | EV000202 | 8.0
Kaufel | 101122K | EC001957 | EF000136 | EV000202 | 8.0
Kaufel | 103111K | EC001957 | EF000136 | EV000202 | 8.0
Kaufel | 103131K | EC001957 | EF000136 | EV000202 | 8.0
Kaufel | 103161K | EC001957 | EF000136 | EV000202 | 8.0
Kaufel | 103171K | EC001957 | EF000136 | EV000202 | 8.0
Kaufel | 100304K | EC001957 | EF000136 | EV000202 | 8.0
Kaufel | 100303K | EC001957 | EF000136 | EV000202 | 8.0
Kaufel | 100224K | EC001957 | EF000136 | EV000202 | 8.0
Kaufel | 100223K | EC001957 | EF000136 | EV000202 | 8.0
Kaufel | 100404K | EC001957 | EF000136 | EV000202 | 8.0
Kaufel | 100403K | EC001957 | EF000136 | EV000202 | 8.0
Kaufel | 100122K | EC001957 | EF000136 | EV000202 | 8.0
Kaufel | 100121K | EC001957 | EF000136 | EV000202 | 8.0
Kaufel | 100302K | EC001957 | EF000136 | EV000202 | 8.0
Kaufel | 100301K | EC001957 | EF000136 | EV000202 | 8.0
Kaufel | 432410 | EC001957 | EF000136 | EV000206 | 8.0
Kaufel | 612100 | EC001957 | EF000136 | EV000206 | 8.0
Kaufel | 612105 | EC001957 | EF000136 | EV000206 | 8.0
Kaufel | 442226K | EC001957 | EF001278 | EV000222 | 8.0
Kaufel | 227510 | EC001957 | EF001278 | EV000222 | 8.0
Kaufel | 226510 | EC001957 | EF001278 | EV000222 | 8.0
Kaufel | 226500 | EC001957 | EF001278 | EV000222 | 8.0
Kaufel | 227600 | EC001957 | EF001278 | EV000222 | 8.0
Kaufel | 226600 | EC001957 | EF001278 | EV000222 | 8.0
Kaufel | 227500 | EC001957 | EF001278 | EV000222 | 8.0
Kaufel | 432600 | EC001957 | EF001278 | EV000222 | 8.0
Kaufel | 437600 | EC001957 | EF001278 | EV000222 | 8.0
Kaufel | 442425K | EC001957 | EF001278 | EV000222 | 8.0
Kaufel | 442405K | EC001957 | EF001278 | EV000222 | 8.0
Kaufel | 432410 | EC001957 | EF001278 | EV000222 | 8.0
Kaufel | 442605K | EC001957 | EF001278 | EV000222 | 8.0
Kaufel | 442225K | EC001957 | EF001278 | EV000222 | 8.0
Kaufel | 432500 | EC001957 | EF001278 | EV000222 | 8.0
Kaufel | 437500 | EC001957 | EF001278 | EV000222 | 8.0
Kaufel | 497810K | EC001957 | EF001278 | EV000222 | 8.0
Kaufel | 490812K | EC001957 | EF001278 | EV000222 | 8.0
Kaufel | 497712K | EC001957 | EF001278 | EV000222 | 8.0
Kaufel | 497812K | EC001957 | EF001278 | EV000222 | 8.0
Kaufel | 497710K | EC001957 | EF001278 | EV000222 | 8.0
Kaufel | 490810K | EC001957 | EF001278 | EV000222 | 8.0
Kaufel | 490712K | EC001957 | EF001278 | EV000222 | 8.0
Kaufel | 490710K | EC001957 | EF001278 | EV000222 | 8.0
Kaufel | 227703 | EC001957 | EF001278 | EV000222 | 8.0
Kaufel | 227701 | EC001957 | EF001278 | EV000222 | 8.0
Kaufel | 226221K | EC001957 | EF001278 | EV000222 | 8.0
Kaufel | 236703L | EC001957 | EF001278 | EV000222 | 8.0
Kaufel | 237701L | EC001957 | EF001278 | EV000222 | 8.0
Kaufel | 237703L | EC001957 | EF001278 | EV000222 | 8.0
Kaufel | 236701L | EC001957 | EF001278 | EV000222 | 8.0
Kaufel | 226501 | EC001957 | EF001278 | EV000222 | 8.0
Kaufel | 226601 | EC001957 | EF001278 | EV000222 | 8.0
Kaufel | 227601 | EC001957 | EF001278 | EV000222 | 8.0
Kaufel | 227501 | EC001957 | EF001278 | EV000222 | 8.0
Kaufel | 236221K | EC001957 | EF001278 | EV000222 | 8.0
Kaufel | 236220K | EC001957 | EF001278 | EV000222 | 8.0
Kaufel | 226220K | EC001957 | EF001278 | EV000222 | 8.0
Kaufel | 226701 | EC001957 | EF001278 | EV000222 | 8.0
Kaufel | 226703 | EC001957 | EF001278 | EV000222 | 8.0
Kaufel | 481119 | EC001957 | EF001278 | EV000222 | 8.0
Kaufel | 481120 | EC001957 | EF001278 | EV000222 | 8.0
Kaufel | 490702 | EC001957 | EF001278 | EV000222 | 8.0
Kaufel | 497802 | EC001957 | EF001278 | EV000222 | 8.0
Kaufel | 497801 | EC001957 | EF001278 | EV000222 | 8.0
Kaufel | 490802 | EC001957 | EF001278 | EV000222 | 8.0
Kaufel | 497701 | EC001957 | EF001278 | EV000222 | 8.0
Kaufel | 497702 | EC001957 | EF001278 | EV000222 | 8.0
Kaufel | 490801 | EC001957 | EF001278 | EV000222 | 8.0
Kaufel | 490701 | EC001957 | EF001278 | EV000222 | 8.0
Kaufel | 247712 | EC001957 | EF001278 | EV000222 | 8.0
Kaufel | 247713 | EC001957 | EF001278 | EV000222 | 8.0
Kaufel | 246421K | EC001957 | EF001278 | EV000222 | 8.0
Kaufel | 246220K | EC001957 | EF001278 | EV000222 | 8.0
Kaufel | 246405K | EC001957 | EF001278 | EV000222 | 8.0
Kaufel | 246221K | EC001957 | EF001278 | EV000222 | 8.0
Kaufel | 246703 | EC001957 | EF001278 | EV000222 | 8.0
Kaufel | 246701 | EC001957 | EF001278 | EV000222 | 8.0
Kaufel | 246713 | EC001957 | EF001278 | EV000222 | 8.0
Kaufel | 246712 | EC001957 | EF001278 | EV000222 | 8.0
Kaufel | 247701 | EC001957 | EF001278 | EV000222 | 8.0
Kaufel | 280221K | EC001957 | EF001278 | EV000222 | 8.0
Kaufel | 280013 | EC001957 | EF001278 | EV000222 | 8.0
Kaufel | 280012 | EC001957 | EF001278 | EV000222 | 8.0
Kaufel | 280011 | EC001957 | EF001278 | EV000222 | 8.0
Kaufel | 280014 | EC001957 | EF001278 | EV000222 | 8.0
Kaufel | 280001 | EC001957 | EF001278 | EV000222 | 8.0
Kaufel | 280004 | EC001957 | EF001278 | EV000222 | 8.0
Kaufel | 280003 | EC001957 | EF001278 | EV000222 | 8.0
Kaufel | 280002 | EC001957 | EF001278 | EV000222 | 8.0
Kaufel | 287225K | EC001957 | EF001278 | EV000222 | 8.0
Kaufel | 612100 | EC001957 | EF001278 | EV000222 | 8.0
Kaufel | 612105 | EC001957 | EF001278 | EV000222 | 8.0
Kaufel | 611110K | EC001957 | EF001278 | EV000222 | 8.0
Kaufel | 101215K | EC001957 | EF001278 | EV000222 | 8.0
Kaufel | 101223K | EC001957 | EF001278 | EV000222 | 8.0
Kaufel | 101226K | EC001957 | EF001278 | EV000222 | 8.0
Kaufel | 101121K | EC001957 | EF001278 | EV000222 | 8.0
Kaufel | 101225K | EC001957 | EF001278 | EV000222 | 8.0
Kaufel | 101112K | EC001957 | EF001278 | EV000222 | 8.0
Kaufel | 101111K | EC001957 | EF001278 | EV000222 | 8.0
Kaufel | 101216K | EC001957 | EF001278 | EV000222 | 8.0
Kaufel | 101224K | EC001957 | EF001278 | EV000222 | 8.0
Kaufel | 101214K | EC001957 | EF001278 | EV000222 | 8.0
Kaufel | 101213K | EC001957 | EF001278 | EV000222 | 8.0
Kaufel | 101122K | EC001957 | EF001278 | EV000222 | 8.0
Kaufel | 103111K | EC001957 | EF001278 | EV000222 | 8.0
Kaufel | 103131K | EC001957 | EF001278 | EV000222 | 8.0
Kaufel | 103161K | EC001957 | EF001278 | EV000222 | 8.0
Kaufel | 103171K | EC001957 | EF001278 | EV000222 | 8.0
Kaufel | 100304K | EC001957 | EF001278 | EV000222 | 8.0
Kaufel | 100303K | EC001957 | EF001278 | EV000222 | 8.0
Kaufel | 100224K | EC001957 | EF001278 | EV000222 | 8.0
Kaufel | 100223K | EC001957 | EF001278 | EV000222 | 8.0
Kaufel | 100404K | EC001957 | EF001278 | EV000222 | 8.0
Kaufel | 100403K | EC001957 | EF001278 | EV000222 | 8.0
Kaufel | 100122K | EC001957 | EF001278 | EV000222 | 8.0
Kaufel | 100121K | EC001957 | EF001278 | EV000222 | 8.0
Kaufel | 100302K | EC001957 | EF001278 | EV000222 | 8.0
Kaufel | 100301K | EC001957 | EF001278 | EV000222 | 8.0
Kaufel | 100111K | EC001957 | EF001278 | EV000222 | 8.0
Kaufel | 227510 | EC001957 | EF000136 | EV000270 | 8.0
Kaufel | 226510 | EC001957 | EF000136 | EV000270 | 8.0
Kaufel | 100111K | EC001957 | EF000136 | EV000270 | 8.0
Kaufel | 442226K | EC001957 | EF012170 | EV000278 | 8.0
Kaufel | 442426K | EC001957 | EF012170 | EV000278 | 8.0
Kaufel | 442425K | EC001957 | EF012170 | EV000278 | 8.0
Kaufel | 442605K | EC001957 | EF012170 | EV000278 | 8.0
Kaufel | 497810K | EC001957 | EF012170 | EV000278 | 8.0
Kaufel | 490812K | EC001957 | EF012170 | EV000278 | 8.0
Kaufel | 497712K | EC001957 | EF012170 | EV000278 | 8.0
Kaufel | 497812K | EC001957 | EF012170 | EV000278 | 8.0
Kaufel | 497710K | EC001957 | EF012170 | EV000278 | 8.0
Kaufel | 490810K | EC001957 | EF012170 | EV000278 | 8.0
Kaufel | 490712K | EC001957 | EF012170 | EV000278 | 8.0
Kaufel | 490710K | EC001957 | EF012170 | EV000278 | 8.0
Kaufel | 227703 | EC001957 | EF012170 | EV000278 | 8.0
Kaufel | 237703L | EC001957 | EF012170 | EV000278 | 8.0
Kaufel | 236701L | EC001957 | EF012170 | EV000278 | 8.0
Kaufel | 226501 | EC001957 | EF012170 | EV000278 | 8.0
Kaufel | 226601 | EC001957 | EF012170 | EV000278 | 8.0
Kaufel | 227601 | EC001957 | EF012170 | EV000278 | 8.0
Kaufel | 227501 | EC001957 | EF012170 | EV000278 | 8.0
Kaufel | 490702 | EC001957 | EF012170 | EV000278 | 8.0
Kaufel | 497802 | EC001957 | EF012170 | EV000278 | 8.0
Kaufel | 497801 | EC001957 | EF012170 | EV000278 | 8.0
Kaufel | 490802 | EC001957 | EF012170 | EV000278 | 8.0
Kaufel | 497701 | EC001957 | EF012170 | EV000278 | 8.0
Kaufel | 497702 | EC001957 | EF012170 | EV000278 | 8.0
Kaufel | 247712 | EC001957 | EF012170 | EV000278 | 8.0
Kaufel | 247713 | EC001957 | EF012170 | EV000278 | 8.0
Kaufel | 246220K | EC001957 | EF012170 | EV000278 | 8.0
Kaufel | 246405K | EC001957 | EF012170 | EV000278 | 8.0
Kaufel | 246221K | EC001957 | EF012170 | EV000278 | 8.0
Kaufel | 246703 | EC001957 | EF012170 | EV000278 | 8.0
Kaufel | 246713 | EC001957 | EF012170 | EV000278 | 8.0
Kaufel | 246712 | EC001957 | EF012170 | EV000278 | 8.0
Kaufel | 247701 | EC001957 | EF012170 | EV000278 | 8.0
Kaufel | 280221K | EC001957 | EF012170 | EV000278 | 8.0
Kaufel | 280013 | EC001957 | EF012170 | EV000278 | 8.0
Kaufel | 280012 | EC001957 | EF012170 | EV000278 | 8.0
Kaufel | 280011 | EC001957 | EF012170 | EV000278 | 8.0
Kaufel | 280014 | EC001957 | EF012170 | EV000278 | 8.0
Kaufel | 280001 | EC001957 | EF012170 | EV000278 | 8.0
Kaufel | 280004 | EC001957 | EF012170 | EV000278 | 8.0
Kaufel | 280003 | EC001957 | EF012170 | EV000278 | 8.0
Kaufel | 280002 | EC001957 | EF012170 | EV000278 | 8.0
Kaufel | 287225K | EC001957 | EF012170 | EV000278 | 8.0
Kaufel | 611110K | EC001957 | EF012170 | EV000278 | 8.0
Kaufel | 101215K | EC001957 | EF012170 | EV000278 | 8.0
Kaufel | 101223K | EC001957 | EF012170 | EV000278 | 8.0
Kaufel | 101226K | EC001957 | EF012170 | EV000278 | 8.0
Kaufel | 101121K | EC001957 | EF012170 | EV000278 | 8.0
Kaufel | 101225K | EC001957 | EF012170 | EV000278 | 8.0
Kaufel | 101112K | EC001957 | EF012170 | EV000278 | 8.0
Kaufel | 101111K | EC001957 | EF012170 | EV000278 | 8.0
Kaufel | 101216K | EC001957 | EF012170 | EV000278 | 8.0
Kaufel | 101224K | EC001957 | EF012170 | EV000278 | 8.0
Kaufel | 101214K | EC001957 | EF012170 | EV000278 | 8.0
Kaufel | 101213K | EC001957 | EF012170 | EV000278 | 8.0
Kaufel | 101122K | EC001957 | EF012170 | EV000278 | 8.0
Kaufel | 103161K | EC001957 | EF012170 | EV000278 | 8.0
Kaufel | 103171K | EC001957 | EF012170 | EV000278 | 8.0
Kaufel | 422010 | EC001957 | EF001596 | EV000294 | 8.0
Kaufel | 422010 | EC001957 | EF000136 | EV000294 | 8.0
Kaufel | 101215K | EC001957 | EF001596 | EV000294 | 8.0
Kaufel | 101223K | EC001957 | EF001596 | EV000294 | 8.0
Kaufel | 101226K | EC001957 | EF001596 | EV000294 | 8.0
Kaufel | 101121K | EC001957 | EF001596 | EV000294 | 8.0
Kaufel | 101225K | EC001957 | EF001596 | EV000294 | 8.0
Kaufel | 101112K | EC001957 | EF001596 | EV000294 | 8.0
Kaufel | 101111K | EC001957 | EF001596 | EV000294 | 8.0
Kaufel | 101216K | EC001957 | EF001596 | EV000294 | 8.0
Kaufel | 101224K | EC001957 | EF001596 | EV000294 | 8.0
Kaufel | 101214K | EC001957 | EF001596 | EV000294 | 8.0
Kaufel | 101214K | EC001957 | EF000136 | EV000294 | 8.0
Kaufel | 101213K | EC001957 | EF001596 | EV000294 | 8.0
Kaufel | 101122K | EC001957 | EF001596 | EV000294 | 8.0
Kaufel | 422010 | EC001957 | EF000003 | EV000405 | 8.0
Kaufel | 227510 | EC001957 | EF000124 | EV000414 | 8.0
Kaufel | 226510 | EC001957 | EF000124 | EV000414 | 8.0
Kaufel | 226500 | EC001957 | EF000124 | EV000414 | 8.0
Kaufel | 227600 | EC001957 | EF000124 | EV000414 | 8.0
Kaufel | 226600 | EC001957 | EF000124 | EV000414 | 8.0
Kaufel | 227500 | EC001957 | EF000124 | EV000414 | 8.0
Kaufel | 432600 | EC001957 | EF000124 | EV000414 | 8.0
Kaufel | 437600 | EC001957 | EF000124 | EV000414 | 8.0
Kaufel | 432410 | EC001957 | EF000124 | EV000414 | 8.0
Kaufel | 432500 | EC001957 | EF000124 | EV000414 | 8.0
Kaufel | 437500 | EC001957 | EF000124 | EV000414 | 8.0
Kaufel | 497810K | EC001957 | EF000124 | EV000414 | 8.0
Kaufel | 490812K | EC001957 | EF000124 | EV000414 | 8.0
Kaufel | 497712K | EC001957 | EF000124 | EV000414 | 8.0
Kaufel | 497812K | EC001957 | EF000124 | EV000414 | 8.0
Kaufel | 497710K | EC001957 | EF000124 | EV000414 | 8.0
Kaufel | 490810K | EC001957 | EF000124 | EV000414 | 8.0
Kaufel | 490712K | EC001957 | EF000124 | EV000414 | 8.0
Kaufel | 490710K | EC001957 | EF000124 | EV000414 | 8.0
Kaufel | 227703 | EC001957 | EF000124 | EV000414 | 8.0
Kaufel | 227701 | EC001957 | EF000124 | EV000414 | 8.0
Kaufel | 236703L | EC001957 | EF000124 | EV000414 | 8.0
Kaufel | 237701L | EC001957 | EF000124 | EV000414 | 8.0
Kaufel | 237703L | EC001957 | EF000124 | EV000414 | 8.0
Kaufel | 236701L | EC001957 | EF000124 | EV000414 | 8.0
Kaufel | 226501 | EC001957 | EF000124 | EV000414 | 8.0
Kaufel | 226601 | EC001957 | EF000124 | EV000414 | 8.0
Kaufel | 227601 | EC001957 | EF000124 | EV000414 | 8.0
Kaufel | 227501 | EC001957 | EF000124 | EV000414 | 8.0
Kaufel | 226701 | EC001957 | EF000124 | EV000414 | 8.0
Kaufel | 226703 | EC001957 | EF000124 | EV000414 | 8.0
Kaufel | 481119 | EC001957 | EF000124 | EV000414 | 8.0
Kaufel | 481120 | EC001957 | EF000124 | EV000414 | 8.0
Kaufel | 490702 | EC001957 | EF000124 | EV000414 | 8.0
Kaufel | 497802 | EC001957 | EF000124 | EV000414 | 8.0
Kaufel | 497801 | EC001957 | EF000124 | EV000414 | 8.0
Kaufel | 490802 | EC001957 | EF000124 | EV000414 | 8.0
Kaufel | 497701 | EC001957 | EF000124 | EV000414 | 8.0
Kaufel | 497702 | EC001957 | EF000124 | EV000414 | 8.0
Kaufel | 490801 | EC001957 | EF000124 | EV000414 | 8.0
Kaufel | 490701 | EC001957 | EF000124 | EV000414 | 8.0
Kaufel | 247712 | EC001957 | EF000124 | EV000414 | 8.0
Kaufel | 247713 | EC001957 | EF000124 | EV000414 | 8.0
Kaufel | 246703 | EC001957 | EF000124 | EV000414 | 8.0
Kaufel | 246701 | EC001957 | EF000124 | EV000414 | 8.0
Kaufel | 246713 | EC001957 | EF000124 | EV000414 | 8.0
Kaufel | 246712 | EC001957 | EF000124 | EV000414 | 8.0
Kaufel | 247701 | EC001957 | EF000124 | EV000414 | 8.0
Kaufel | 280013 | EC001957 | EF000124 | EV000414 | 8.0
Kaufel | 280012 | EC001957 | EF000124 | EV000414 | 8.0
Kaufel | 280011 | EC001957 | EF000124 | EV000414 | 8.0
Kaufel | 280014 | EC001957 | EF000124 | EV000414 | 8.0
Kaufel | 280001 | EC001957 | EF000124 | EV000414 | 8.0
Kaufel | 280004 | EC001957 | EF000124 | EV000414 | 8.0
Kaufel | 280003 | EC001957 | EF000124 | EV000414 | 8.0
Kaufel | 280002 | EC001957 | EF000124 | EV000414 | 8.0
Kaufel | 612100 | EC001957 | EF000124 | EV000414 | 8.0
Kaufel | 612105 | EC001957 | EF000124 | EV000414 | 8.0
Kaufel | 611110K | EC001957 | EF000124 | EV000414 | 8.0
Kaufel | 101215K | EC001957 | EF000124 | EV000414 | 8.0
Kaufel | 101223K | EC001957 | EF000124 | EV000414 | 8.0
Kaufel | 101226K | EC001957 | EF000124 | EV000414 | 8.0
Kaufel | 101121K | EC001957 | EF000124 | EV000414 | 8.0
Kaufel | 101225K | EC001957 | EF000124 | EV000414 | 8.0
Kaufel | 101112K | EC001957 | EF000124 | EV000414 | 8.0
Kaufel | 101111K | EC001957 | EF000124 | EV000414 | 8.0
Kaufel | 101216K | EC001957 | EF000124 | EV000414 | 8.0
Kaufel | 101224K | EC001957 | EF000124 | EV000414 | 8.0
Kaufel | 101213K | EC001957 | EF000124 | EV000414 | 8.0
Kaufel | 101122K | EC001957 | EF000124 | EV000414 | 8.0
Kaufel | 100304K | EC001957 | EF000124 | EV000414 | 8.0
Kaufel | 100303K | EC001957 | EF000124 | EV000414 | 8.0
Kaufel | 100224K | EC001957 | EF000124 | EV000414 | 8.0
Kaufel | 100223K | EC001957 | EF000124 | EV000414 | 8.0
Kaufel | 100404K | EC001957 | EF000124 | EV000414 | 8.0
Kaufel | 100403K | EC001957 | EF000124 | EV000414 | 8.0
Kaufel | 100122K | EC001957 | EF000124 | EV000414 | 8.0
Kaufel | 100121K | EC001957 | EF000124 | EV000414 | 8.0
Kaufel | 100302K | EC001957 | EF000124 | EV000414 | 8.0
Kaufel | 100301K | EC001957 | EF000124 | EV000414 | 8.0
Kaufel | 100111K | EC001957 | EF000124 | EV000414 | 8.0
Kaufel | 442226K | EC001957 | EF000124 | EV000415 | 8.0
Kaufel | 442426K | EC001957 | EF000124 | EV000415 | 8.0
Kaufel | 442425K | EC001957 | EF000124 | EV000415 | 8.0
Kaufel | 442405K | EC001957 | EF000124 | EV000415 | 8.0
Kaufel | 442605K | EC001957 | EF000124 | EV000415 | 8.0
Kaufel | 442225K | EC001957 | EF000124 | EV000415 | 8.0
Kaufel | 226221K | EC001957 | EF000124 | EV000415 | 8.0
Kaufel | 236221K | EC001957 | EF000124 | EV000415 | 8.0
Kaufel | 236220K | EC001957 | EF000124 | EV000415 | 8.0
Kaufel | 226220K | EC001957 | EF000124 | EV000415 | 8.0
Kaufel | 246421K | EC001957 | EF000124 | EV000415 | 8.0
Kaufel | 246220K | EC001957 | EF000124 | EV000415 | 8.0
Kaufel | 246405K | EC001957 | EF000124 | EV000415 | 8.0
Kaufel | 246221K | EC001957 | EF000124 | EV000415 | 8.0
Kaufel | 280221K | EC001957 | EF000124 | EV000415 | 8.0
Kaufel | 287225K | EC001957 | EF000124 | EV000415 | 8.0
Kaufel | 103111K | EC001957 | EF000124 | EV000415 | 8.0
Kaufel | 103131K | EC001957 | EF000124 | EV000415 | 8.0
Kaufel | 103161K | EC001957 | EF000124 | EV000415 | 8.0
Kaufel | 103171K | EC001957 | EF000124 | EV000415 | 8.0
Kaufel | 442426K | EC001957 | EF000187 | EV000460 | 8.0
Kaufel | 227510 | EC001957 | EF000187 | EV000460 | 8.0
Kaufel | 226510 | EC001957 | EF000187 | EV000460 | 8.0
Kaufel | 226500 | EC001957 | EF000187 | EV000460 | 8.0
Kaufel | 227600 | EC001957 | EF000187 | EV000460 | 8.0
Kaufel | 226600 | EC001957 | EF000187 | EV000460 | 8.0
Kaufel | 227500 | EC001957 | EF000187 | EV000460 | 8.0
Kaufel | 442425K | EC001957 | EF000187 | EV000460 | 8.0
Kaufel | 432410 | EC001957 | EF000187 | EV000460 | 8.0
Kaufel | 442605K | EC001957 | EF000187 | EV000460 | 8.0
Kaufel | 497810K | EC001957 | EF000187 | EV000460 | 8.0
Kaufel | 490812K | EC001957 | EF000187 | EV000460 | 8.0
Kaufel | 497712K | EC001957 | EF000187 | EV000460 | 8.0
Kaufel | 497812K | EC001957 | EF000187 | EV000460 | 8.0
Kaufel | 497710K | EC001957 | EF000187 | EV000460 | 8.0
Kaufel | 490810K | EC001957 | EF000187 | EV000460 | 8.0
Kaufel | 490712K | EC001957 | EF000187 | EV000460 | 8.0
Kaufel | 490710K | EC001957 | EF000187 | EV000460 | 8.0
Kaufel | 227703 | EC001957 | EF000187 | EV000460 | 8.0
Kaufel | 227701 | EC001957 | EF000187 | EV000460 | 8.0
Kaufel | 226221K | EC001957 | EF000187 | EV000460 | 8.0
Kaufel | 236703L | EC001957 | EF000187 | EV000460 | 8.0
Kaufel | 237701L | EC001957 | EF000187 | EV000460 | 8.0
Kaufel | 237703L | EC001957 | EF000187 | EV000460 | 8.0
Kaufel | 236701L | EC001957 | EF000187 | EV000460 | 8.0
Kaufel | 226501 | EC001957 | EF000187 | EV000460 | 8.0
Kaufel | 226601 | EC001957 | EF000187 | EV000460 | 8.0
Kaufel | 227601 | EC001957 | EF000187 | EV000460 | 8.0
Kaufel | 227501 | EC001957 | EF000187 | EV000460 | 8.0
Kaufel | 236221K | EC001957 | EF000187 | EV000460 | 8.0
Kaufel | 236220K | EC001957 | EF000187 | EV000460 | 8.0
Kaufel | 226220K | EC001957 | EF000187 | EV000460 | 8.0
Kaufel | 226701 | EC001957 | EF000187 | EV000460 | 8.0
Kaufel | 226703 | EC001957 | EF000187 | EV000460 | 8.0
Kaufel | 481119 | EC001957 | EF000187 | EV000460 | 8.0
Kaufel | 247712 | EC001957 | EF000187 | EV000460 | 8.0
Kaufel | 247713 | EC001957 | EF000187 | EV000460 | 8.0
Kaufel | 246421K | EC001957 | EF000187 | EV000460 | 8.0
Kaufel | 246220K | EC001957 | EF000187 | EV000460 | 8.0
Kaufel | 246405K | EC001957 | EF000187 | EV000460 | 8.0
Kaufel | 246221K | EC001957 | EF000187 | EV000460 | 8.0
Kaufel | 246703 | EC001957 | EF000187 | EV000460 | 8.0
Kaufel | 246701 | EC001957 | EF000187 | EV000460 | 8.0
Kaufel | 246713 | EC001957 | EF000187 | EV000460 | 8.0
Kaufel | 246712 | EC001957 | EF000187 | EV000460 | 8.0
Kaufel | 247701 | EC001957 | EF000187 | EV000460 | 8.0
Kaufel | 280221K | EC001957 | EF000187 | EV000460 | 8.0
Kaufel | 280013 | EC001957 | EF000187 | EV000460 | 8.0
Kaufel | 280012 | EC001957 | EF000187 | EV000460 | 8.0
Kaufel | 280011 | EC001957 | EF000187 | EV000460 | 8.0
Kaufel | 280014 | EC001957 | EF000187 | EV000460 | 8.0
Kaufel | 280001 | EC001957 | EF000187 | EV000460 | 8.0
Kaufel | 280004 | EC001957 | EF000187 | EV000460 | 8.0
Kaufel | 280003 | EC001957 | EF000187 | EV000460 | 8.0
Kaufel | 280002 | EC001957 | EF000187 | EV000460 | 8.0
Kaufel | 612100 | EC001957 | EF000187 | EV000460 | 8.0
Kaufel | 612105 | EC001957 | EF000187 | EV000460 | 8.0
Kaufel | 611110K | EC001957 | EF000187 | EV000460 | 8.0
Kaufel | 101215K | EC001957 | EF000187 | EV000460 | 8.0
Kaufel | 101223K | EC001957 | EF000187 | EV000460 | 8.0
Kaufel | 101121K | EC001957 | EF000187 | EV000460 | 8.0
Kaufel | 101225K | EC001957 | EF000187 | EV000460 | 8.0
Kaufel | 101112K | EC001957 | EF000187 | EV000460 | 8.0
Kaufel | 101111K | EC001957 | EF000187 | EV000460 | 8.0
Kaufel | 101213K | EC001957 | EF000187 | EV000460 | 8.0
Kaufel | 101122K | EC001957 | EF000187 | EV000460 | 8.0
Kaufel | 103111K | EC001957 | EF000187 | EV000460 | 8.0
Kaufel | 103131K | EC001957 | EF000187 | EV000460 | 8.0
Kaufel | 103161K | EC001957 | EF000187 | EV000460 | 8.0
Kaufel | 103171K | EC001957 | EF000187 | EV000460 | 8.0
Kaufel | 100304K | EC001957 | EF000187 | EV000460 | 8.0
Kaufel | 100303K | EC001957 | EF000187 | EV000460 | 8.0
Kaufel | 100223K | EC001957 | EF000187 | EV000460 | 8.0
Kaufel | 100403K | EC001957 | EF000187 | EV000460 | 8.0
Kaufel | 100122K | EC001957 | EF000187 | EV000460 | 8.0
Kaufel | 100121K | EC001957 | EF000187 | EV000460 | 8.0
Kaufel | 100302K | EC001957 | EF000187 | EV000460 | 8.0
Kaufel | 100301K | EC001957 | EF000187 | EV000460 | 8.0
Kaufel | 100111K | EC001957 | EF000187 | EV000460 | 8.0
Kaufel | 442226K | EC001957 | EF000187 | EV000461 | 8.0
Kaufel | 442405K | EC001957 | EF000187 | EV000461 | 8.0
Kaufel | 442225K | EC001957 | EF000187 | EV000461 | 8.0
Kaufel | 481120 | EC001957 | EF000187 | EV000461 | 8.0
Kaufel | 490801 | EC001957 | EF000187 | EV000461 | 8.0
Kaufel | 490701 | EC001957 | EF000187 | EV000461 | 8.0
Kaufel | 287225K | EC001957 | EF000187 | EV000461 | 8.0
Kaufel | 101226K | EC001957 | EF000187 | EV000461 | 8.0
Kaufel | 101216K | EC001957 | EF000187 | EV000461 | 8.0
Kaufel | 101224K | EC001957 | EF000187 | EV000461 | 8.0
Kaufel | 101214K | EC001957 | EF000187 | EV000461 | 8.0
Kaufel | 100224K | EC001957 | EF000187 | EV000461 | 8.0
Kaufel | 100404K | EC001957 | EF000187 | EV000461 | 8.0
Kaufel | 422010 | EC001957 | EF008091 | EV000494 | 8.0
Kaufel | 442426K | EC001957 | EF000048 | EV000494 | 8.0
Kaufel | 442405K | EC001957 | EF012170 | EV000494 | 8.0
Kaufel | 442225K | EC001957 | EF012170 | EV000494 | 8.0
Kaufel | 227701 | EC001957 | EF012170 | EV000494 | 8.0
Kaufel | 226221K | EC001957 | EF012170 | EV000494 | 8.0
Kaufel | 236703L | EC001957 | EF012170 | EV000494 | 8.0
Kaufel | 237701L | EC001957 | EF012170 | EV000494 | 8.0
Kaufel | 236221K | EC001957 | EF012170 | EV000494 | 8.0
Kaufel | 236220K | EC001957 | EF012170 | EV000494 | 8.0
Kaufel | 226220K | EC001957 | EF012170 | EV000494 | 8.0
Kaufel | 226701 | EC001957 | EF012170 | EV000494 | 8.0
Kaufel | 226703 | EC001957 | EF012170 | EV000494 | 8.0
Kaufel | 490801 | EC001957 | EF012170 | EV000494 | 8.0
Kaufel | 490701 | EC001957 | EF012170 | EV000494 | 8.0
Kaufel | 246421K | EC001957 | EF012170 | EV000494 | 8.0
Kaufel | 246701 | EC001957 | EF012170 | EV000494 | 8.0
Kaufel | 101214K | EC001957 | EF000048 | EV000494 | 8.0
Kaufel | 103111K | EC001957 | EF012170 | EV000494 | 8.0
Kaufel | 103131K | EC001957 | EF012170 | EV000494 | 8.0
Kaufel | 422010 | EC001957 | EF000187 | EV000509 | 8.0
Kaufel | 432600 | EC001957 | EF000187 | EV000509 | 8.0
Kaufel | 437600 | EC001957 | EF000187 | EV000509 | 8.0
Kaufel | 432500 | EC001957 | EF000187 | EV000509 | 8.0
Kaufel | 437500 | EC001957 | EF000187 | EV000509 | 8.0
Kaufel | 490702 | EC001957 | EF000187 | EV000509 | 8.0
Kaufel | 497802 | EC001957 | EF000187 | EV000509 | 8.0
Kaufel | 497801 | EC001957 | EF000187 | EV000509 | 8.0
Kaufel | 490802 | EC001957 | EF000187 | EV000509 | 8.0
Kaufel | 497701 | EC001957 | EF000187 | EV000509 | 8.0
Kaufel | 497702 | EC001957 | EF000187 | EV000509 | 8.0
Kaufel | 422010 | EC001957 | EF000004 | EV000583 | 8.0
Kaufel | 442226K | EC001957 | EF000004 | EV000583 | 8.0
Kaufel | 442426K | EC001957 | EF000004 | EV000583 | 8.0
Kaufel | 227510 | EC001957 | EF000004 | EV000583 | 8.0
Kaufel | 226510 | EC001957 | EF000004 | EV000583 | 8.0
Kaufel | 226500 | EC001957 | EF000004 | EV000583 | 8.0
Kaufel | 227600 | EC001957 | EF000004 | EV000583 | 8.0
Kaufel | 226600 | EC001957 | EF000004 | EV000583 | 8.0
Kaufel | 227500 | EC001957 | EF000004 | EV000583 | 8.0
Kaufel | 432600 | EC001957 | EF000004 | EV000583 | 8.0
Kaufel | 437600 | EC001957 | EF000004 | EV000583 | 8.0
Kaufel | 442425K | EC001957 | EF000004 | EV000583 | 8.0
Kaufel | 442405K | EC001957 | EF000004 | EV000583 | 8.0
Kaufel | 432410 | EC001957 | EF000004 | EV000583 | 8.0
Kaufel | 442605K | EC001957 | EF000004 | EV000583 | 8.0
Kaufel | 442225K | EC001957 | EF000004 | EV000583 | 8.0
Kaufel | 432500 | EC001957 | EF000004 | EV000583 | 8.0
Kaufel | 437500 | EC001957 | EF000004 | EV000583 | 8.0
Kaufel | 497810K | EC001957 | EF000004 | EV000583 | 8.0
Kaufel | 490812K | EC001957 | EF000004 | EV000583 | 8.0
Kaufel | 497712K | EC001957 | EF000004 | EV000583 | 8.0
Kaufel | 497812K | EC001957 | EF000004 | EV000583 | 8.0
Kaufel | 497710K | EC001957 | EF000004 | EV000583 | 8.0
Kaufel | 490810K | EC001957 | EF000004 | EV000583 | 8.0
Kaufel | 490712K | EC001957 | EF000004 | EV000583 | 8.0
Kaufel | 490710K | EC001957 | EF000004 | EV000583 | 8.0
Kaufel | 227703 | EC001957 | EF000004 | EV000583 | 8.0
Kaufel | 227701 | EC001957 | EF000004 | EV000583 | 8.0
Kaufel | 226221K | EC001957 | EF000004 | EV000583 | 8.0
Kaufel | 236703L | EC001957 | EF000004 | EV000583 | 8.0
Kaufel | 237701L | EC001957 | EF000004 | EV000583 | 8.0
Kaufel | 237703L | EC001957 | EF000004 | EV000583 | 8.0
Kaufel | 236701L | EC001957 | EF000004 | EV000583 | 8.0
Kaufel | 226501 | EC001957 | EF000004 | EV000583 | 8.0
Kaufel | 226601 | EC001957 | EF000004 | EV000583 | 8.0
Kaufel | 227601 | EC001957 | EF000004 | EV000583 | 8.0
Kaufel | 227501 | EC001957 | EF000004 | EV000583 | 8.0
Kaufel | 236221K | EC001957 | EF000004 | EV000583 | 8.0
Kaufel | 236220K | EC001957 | EF000004 | EV000583 | 8.0
Kaufel | 226220K | EC001957 | EF000004 | EV000583 | 8.0
Kaufel | 226701 | EC001957 | EF000004 | EV000583 | 8.0
Kaufel | 226703 | EC001957 | EF000004 | EV000583 | 8.0
Kaufel | 481119 | EC001957 | EF000004 | EV000583 | 8.0
Kaufel | 490702 | EC001957 | EF000004 | EV000583 | 8.0
Kaufel | 497802 | EC001957 | EF000004 | EV000583 | 8.0
Kaufel | 497801 | EC001957 | EF000004 | EV000583 | 8.0
Kaufel | 490802 | EC001957 | EF000004 | EV000583 | 8.0
Kaufel | 497701 | EC001957 | EF000004 | EV000583 | 8.0
Kaufel | 497702 | EC001957 | EF000004 | EV000583 | 8.0
Kaufel | 490801 | EC001957 | EF000004 | EV000583 | 8.0
Kaufel | 490701 | EC001957 | EF000004 | EV000583 | 8.0
Kaufel | 247712 | EC001957 | EF000004 | EV000583 | 8.0
Kaufel | 247713 | EC001957 | EF000004 | EV000583 | 8.0
Kaufel | 246421K | EC001957 | EF000004 | EV000583 | 8.0
Kaufel | 246220K | EC001957 | EF000004 | EV000583 | 8.0
Kaufel | 246405K | EC001957 | EF000004 | EV000583 | 8.0
Kaufel | 246221K | EC001957 | EF000004 | EV000583 | 8.0
Kaufel | 246703 | EC001957 | EF000004 | EV000583 | 8.0
Kaufel | 246701 | EC001957 | EF000004 | EV000583 | 8.0
Kaufel | 246713 | EC001957 | EF000004 | EV000583 | 8.0
Kaufel | 246712 | EC001957 | EF000004 | EV000583 | 8.0
Kaufel | 247701 | EC001957 | EF000004 | EV000583 | 8.0
Kaufel | 280221K | EC001957 | EF000004 | EV000583 | 8.0
Kaufel | 280013 | EC001957 | EF000004 | EV000583 | 8.0
Kaufel | 280012 | EC001957 | EF000004 | EV000583 | 8.0
Kaufel | 280011 | EC001957 | EF000004 | EV000583 | 8.0
Kaufel | 280014 | EC001957 | EF000004 | EV000583 | 8.0
Kaufel | 280001 | EC001957 | EF000004 | EV000583 | 8.0
Kaufel | 280004 | EC001957 | EF000004 | EV000583 | 8.0
Kaufel | 280003 | EC001957 | EF000004 | EV000583 | 8.0
Kaufel | 280002 | EC001957 | EF000004 | EV000583 | 8.0
Kaufel | 287225K | EC001957 | EF000004 | EV000583 | 8.0
Kaufel | 612100 | EC001957 | EF000004 | EV000583 | 8.0
Kaufel | 612105 | EC001957 | EF000004 | EV000583 | 8.0
Kaufel | 611110K | EC001957 | EF000004 | EV000583 | 8.0
Kaufel | 101215K | EC001957 | EF000004 | EV000583 | 8.0
Kaufel | 101223K | EC001957 | EF000004 | EV000583 | 8.0
Kaufel | 101226K | EC001957 | EF000004 | EV000583 | 8.0
Kaufel | 101121K | EC001957 | EF000004 | EV000583 | 8.0
Kaufel | 101225K | EC001957 | EF000004 | EV000583 | 8.0
Kaufel | 101112K | EC001957 | EF000004 | EV000583 | 8.0
Kaufel | 101111K | EC001957 | EF000004 | EV000583 | 8.0
Kaufel | 101216K | EC001957 | EF000004 | EV000583 | 8.0
Kaufel | 101224K | EC001957 | EF000004 | EV000583 | 8.0
Kaufel | 101214K | EC001957 | EF000004 | EV000583 | 8.0
Kaufel | 101213K | EC001957 | EF000004 | EV000583 | 8.0
Kaufel | 101122K | EC001957 | EF000004 | EV000583 | 8.0
Kaufel | 103111K | EC001957 | EF000004 | EV000583 | 8.0
Kaufel | 103131K | EC001957 | EF000004 | EV000583 | 8.0
Kaufel | 103161K | EC001957 | EF000004 | EV000583 | 8.0
Kaufel | 103171K | EC001957 | EF000004 | EV000583 | 8.0
Kaufel | 100304K | EC001957 | EF000004 | EV000583 | 8.0
Kaufel | 100303K | EC001957 | EF000004 | EV000583 | 8.0
Kaufel | 100224K | EC001957 | EF000004 | EV000583 | 8.0
Kaufel | 100223K | EC001957 | EF000004 | EV000583 | 8.0
Kaufel | 100404K | EC001957 | EF000004 | EV000583 | 8.0
Kaufel | 100403K | EC001957 | EF000004 | EV000583 | 8.0
Kaufel | 100122K | EC001957 | EF000004 | EV000583 | 8.0
Kaufel | 100121K | EC001957 | EF000004 | EV000583 | 8.0
Kaufel | 100302K | EC001957 | EF000004 | EV000583 | 8.0
Kaufel | 100301K | EC001957 | EF000004 | EV000583 | 8.0
Kaufel | 100111K | EC001957 | EF000004 | EV000583 | 8.0
Kaufel | 442426K | EC001957 | EF000381 | EV000681 | 8.0
Kaufel | 101214K | EC001957 | EF000381 | EV000681 | 8.0
Kaufel | 442226K | EC001957 | EF001277 | EV003781 | 8.0
Kaufel | 227510 | EC001957 | EF001277 | EV003781 | 8.0
Kaufel | 226510 | EC001957 | EF001277 | EV003781 | 8.0
Kaufel | 226500 | EC001957 | EF001277 | EV003781 | 8.0
Kaufel | 227600 | EC001957 | EF001277 | EV003781 | 8.0
Kaufel | 226600 | EC001957 | EF001277 | EV003781 | 8.0
Kaufel | 227500 | EC001957 | EF001277 | EV003781 | 8.0
Kaufel | 432600 | EC001957 | EF001277 | EV003781 | 8.0
Kaufel | 437600 | EC001957 | EF001277 | EV003781 | 8.0
Kaufel | 442425K | EC001957 | EF001277 | EV003781 | 8.0
Kaufel | 432410 | EC001957 | EF001277 | EV003781 | 8.0
Kaufel | 442605K | EC001957 | EF001277 | EV003781 | 8.0
Kaufel | 432500 | EC001957 | EF001277 | EV003781 | 8.0
Kaufel | 437500 | EC001957 | EF001277 | EV003781 | 8.0
Kaufel | 497810K | EC001957 | EF001277 | EV003781 | 8.0
Kaufel | 490812K | EC001957 | EF001277 | EV003781 | 8.0
Kaufel | 497712K | EC001957 | EF001277 | EV003781 | 8.0
Kaufel | 497812K | EC001957 | EF001277 | EV003781 | 8.0
Kaufel | 497710K | EC001957 | EF001277 | EV003781 | 8.0
Kaufel | 490810K | EC001957 | EF001277 | EV003781 | 8.0
Kaufel | 490712K | EC001957 | EF001277 | EV003781 | 8.0
Kaufel | 490710K | EC001957 | EF001277 | EV003781 | 8.0
Kaufel | 227703 | EC001957 | EF001277 | EV003781 | 8.0
Kaufel | 237703L | EC001957 | EF001277 | EV003781 | 8.0
Kaufel | 236701L | EC001957 | EF001277 | EV003781 | 8.0
Kaufel | 226501 | EC001957 | EF001277 | EV003781 | 8.0
Kaufel | 226601 | EC001957 | EF001277 | EV003781 | 8.0
Kaufel | 227601 | EC001957 | EF001277 | EV003781 | 8.0
Kaufel | 227501 | EC001957 | EF001277 | EV003781 | 8.0
Kaufel | 481119 | EC001957 | EF001277 | EV003781 | 8.0
Kaufel | 481120 | EC001957 | EF001277 | EV003781 | 8.0
Kaufel | 490702 | EC001957 | EF001277 | EV003781 | 8.0
Kaufel | 497802 | EC001957 | EF001277 | EV003781 | 8.0
Kaufel | 497801 | EC001957 | EF001277 | EV003781 | 8.0
Kaufel | 490802 | EC001957 | EF001277 | EV003781 | 8.0
Kaufel | 497701 | EC001957 | EF001277 | EV003781 | 8.0
Kaufel | 497702 | EC001957 | EF001277 | EV003781 | 8.0
Kaufel | 247712 | EC001957 | EF001277 | EV003781 | 8.0
Kaufel | 247713 | EC001957 | EF001277 | EV003781 | 8.0
Kaufel | 246220K | EC001957 | EF001277 | EV003781 | 8.0
Kaufel | 246405K | EC001957 | EF001277 | EV003781 | 8.0
Kaufel | 246221K | EC001957 | EF001277 | EV003781 | 8.0
Kaufel | 246703 | EC001957 | EF001277 | EV003781 | 8.0
Kaufel | 246713 | EC001957 | EF001277 | EV003781 | 8.0
Kaufel | 246712 | EC001957 | EF001277 | EV003781 | 8.0
Kaufel | 247701 | EC001957 | EF001277 | EV003781 | 8.0
Kaufel | 280221K | EC001957 | EF001277 | EV003781 | 8.0
Kaufel | 280013 | EC001957 | EF001277 | EV003781 | 8.0
Kaufel | 280012 | EC001957 | EF001277 | EV003781 | 8.0
Kaufel | 280011 | EC001957 | EF001277 | EV003781 | 8.0
Kaufel | 280014 | EC001957 | EF001277 | EV003781 | 8.0
Kaufel | 280001 | EC001957 | EF001277 | EV003781 | 8.0
Kaufel | 280004 | EC001957 | EF001277 | EV003781 | 8.0
Kaufel | 280003 | EC001957 | EF001277 | EV003781 | 8.0
Kaufel | 280002 | EC001957 | EF001277 | EV003781 | 8.0
Kaufel | 287225K | EC001957 | EF001277 | EV003781 | 8.0
Kaufel | 611110K | EC001957 | EF001277 | EV003781 | 8.0
Kaufel | 101215K | EC001957 | EF001277 | EV003781 | 8.0
Kaufel | 101223K | EC001957 | EF001277 | EV003781 | 8.0
Kaufel | 101226K | EC001957 | EF001277 | EV003781 | 8.0
Kaufel | 101121K | EC001957 | EF001277 | EV003781 | 8.0
Kaufel | 101225K | EC001957 | EF001277 | EV003781 | 8.0
Kaufel | 101112K | EC001957 | EF001277 | EV003781 | 8.0
Kaufel | 101111K | EC001957 | EF001277 | EV003781 | 8.0
Kaufel | 101216K | EC001957 | EF001277 | EV003781 | 8.0
Kaufel | 101224K | EC001957 | EF001277 | EV003781 | 8.0
Kaufel | 101214K | EC001957 | EF001277 | EV003781 | 8.0
Kaufel | 101213K | EC001957 | EF001277 | EV003781 | 8.0
Kaufel | 101122K | EC001957 | EF001277 | EV003781 | 8.0
Kaufel | 103161K | EC001957 | EF001277 | EV003781 | 8.0
Kaufel | 103171K | EC001957 | EF001277 | EV003781 | 8.0
Kaufel | 100304K | EC001957 | EF001277 | EV003781 | 8.0
Kaufel | 100303K | EC001957 | EF001277 | EV003781 | 8.0
Kaufel | 100224K | EC001957 | EF001277 | EV003781 | 8.0
Kaufel | 100223K | EC001957 | EF001277 | EV003781 | 8.0
Kaufel | 100404K | EC001957 | EF001277 | EV003781 | 8.0
Kaufel | 100403K | EC001957 | EF001277 | EV003781 | 8.0
Kaufel | 100122K | EC001957 | EF001277 | EV003781 | 8.0
Kaufel | 100121K | EC001957 | EF001277 | EV003781 | 8.0
Kaufel | 100302K | EC001957 | EF001277 | EV003781 | 8.0
Kaufel | 100301K | EC001957 | EF001277 | EV003781 | 8.0
Kaufel | 100111K | EC001957 | EF001277 | EV003781 | 8.0
Kaufel | 442405K | EC001957 | EF001277 | EV003782 | 8.0
Kaufel | 442225K | EC001957 | EF001277 | EV003782 | 8.0
Kaufel | 227701 | EC001957 | EF001277 | EV003782 | 8.0
Kaufel | 226221K | EC001957 | EF001277 | EV003782 | 8.0
Kaufel | 236703L | EC001957 | EF001277 | EV003782 | 8.0
Kaufel | 237701L | EC001957 | EF001277 | EV003782 | 8.0
Kaufel | 236221K | EC001957 | EF001277 | EV003782 | 8.0
Kaufel | 236220K | EC001957 | EF001277 | EV003782 | 8.0
Kaufel | 226220K | EC001957 | EF001277 | EV003782 | 8.0
Kaufel | 226701 | EC001957 | EF001277 | EV003782 | 8.0
Kaufel | 226703 | EC001957 | EF001277 | EV003782 | 8.0
Kaufel | 490801 | EC001957 | EF001277 | EV003782 | 8.0
Kaufel | 490701 | EC001957 | EF001277 | EV003782 | 8.0
Kaufel | 246421K | EC001957 | EF001277 | EV003782 | 8.0
Kaufel | 246701 | EC001957 | EF001277 | EV003782 | 8.0
Kaufel | 103111K | EC001957 | EF001277 | EV003782 | 8.0
Kaufel | 103131K | EC001957 | EF001277 | EV003782 | 8.0
Kaufel | 100304K | EC001957 | EF000003 | EV003792 | 8.0
Kaufel | 100303K | EC001957 | EF000003 | EV003792 | 8.0
Kaufel | 100224K | EC001957 | EF000003 | EV003792 | 8.0
Kaufel | 100223K | EC001957 | EF000003 | EV003792 | 8.0
Kaufel | 100404K | EC001957 | EF000003 | EV003792 | 8.0
Kaufel | 100403K | EC001957 | EF000003 | EV003792 | 8.0
Kaufel | 100302K | EC001957 | EF000003 | EV003792 | 8.0
Kaufel | 100301K | EC001957 | EF000003 | EV003792 | 8.0
Kaufel | 481120 | EC001957 | EF000004 | EV006167 | 8.0
Kaufel | 497810K | EC001957 | EF005474 | EV006417 | 8.0
Kaufel | 497710K | EC001957 | EF005474 | EV006417 | 8.0
Kaufel | 490810K | EC001957 | EF005474 | EV006417 | 8.0
Kaufel | 490710K | EC001957 | EF005474 | EV006417 | 8.0
Kaufel | 227701 | EC001957 | EF005474 | EV006417 | 8.0
Kaufel | 237701L | EC001957 | EF005474 | EV006417 | 8.0
Kaufel | 236701L | EC001957 | EF005474 | EV006417 | 8.0
Kaufel | 226501 | EC001957 | EF005474 | EV006417 | 8.0
Kaufel | 227501 | EC001957 | EF005474 | EV006417 | 8.0
Kaufel | 236220K | EC001957 | EF005474 | EV006417 | 8.0
Kaufel | 226220K | EC001957 | EF005474 | EV006417 | 8.0
Kaufel | 226701 | EC001957 | EF005474 | EV006417 | 8.0
Kaufel | 481119 | EC001957 | EF005474 | EV006417 | 8.0
Kaufel | 481120 | EC001957 | EF005474 | EV006417 | 8.0
Kaufel | 497801 | EC001957 | EF005474 | EV006417 | 8.0
Kaufel | 497701 | EC001957 | EF005474 | EV006417 | 8.0
Kaufel | 490801 | EC001957 | EF005474 | EV006417 | 8.0
Kaufel | 490701 | EC001957 | EF005474 | EV006417 | 8.0
Kaufel | 247712 | EC001957 | EF005474 | EV006417 | 8.0
Kaufel | 246421K | EC001957 | EF005474 | EV006417 | 8.0
Kaufel | 246220K | EC001957 | EF005474 | EV006417 | 8.0
Kaufel | 246701 | EC001957 | EF005474 | EV006417 | 8.0
Kaufel | 246712 | EC001957 | EF005474 | EV006417 | 8.0
Kaufel | 247701 | EC001957 | EF005474 | EV006417 | 8.0
Kaufel | 280013 | EC001957 | EF005474 | EV006417 | 8.0
Kaufel | 280011 | EC001957 | EF005474 | EV006417 | 8.0
Kaufel | 280001 | EC001957 | EF005474 | EV006417 | 8.0
Kaufel | 280003 | EC001957 | EF005474 | EV006417 | 8.0
Kaufel | 612100 | EC001957 | EF005474 | EV006417 | 8.0
Kaufel | 103111K | EC001957 | EF005474 | EV006417 | 8.0
Kaufel | 103131K | EC001957 | EF005474 | EV006417 | 8.0
Kaufel | 432410 | EC001957 | EF005474 | EV006420 | 8.0
Kaufel | 442226K | EC001957 | EF005474 | EV006421 | 8.0
Kaufel | 442426K | EC001957 | EF005474 | EV006421 | 8.0
Kaufel | 227510 | EC001957 | EF005474 | EV006421 | 8.0
Kaufel | 226510 | EC001957 | EF005474 | EV006421 | 8.0
Kaufel | 226500 | EC001957 | EF005474 | EV006421 | 8.0
Kaufel | 227600 | EC001957 | EF005474 | EV006421 | 8.0
Kaufel | 226600 | EC001957 | EF005474 | EV006421 | 8.0
Kaufel | 227500 | EC001957 | EF005474 | EV006421 | 8.0
Kaufel | 432600 | EC001957 | EF005474 | EV006421 | 8.0
Kaufel | 437600 | EC001957 | EF005474 | EV006421 | 8.0
Kaufel | 442425K | EC001957 | EF005474 | EV006421 | 8.0
Kaufel | 442405K | EC001957 | EF005474 | EV006421 | 8.0
Kaufel | 442605K | EC001957 | EF005474 | EV006421 | 8.0
Kaufel | 442225K | EC001957 | EF005474 | EV006421 | 8.0
Kaufel | 432500 | EC001957 | EF005474 | EV006421 | 8.0
Kaufel | 437500 | EC001957 | EF005474 | EV006421 | 8.0
Kaufel | 490812K | EC001957 | EF005474 | EV006421 | 8.0
Kaufel | 497712K | EC001957 | EF005474 | EV006421 | 8.0
Kaufel | 497812K | EC001957 | EF005474 | EV006421 | 8.0
Kaufel | 490712K | EC001957 | EF005474 | EV006421 | 8.0
Kaufel | 227703 | EC001957 | EF005474 | EV006421 | 8.0
Kaufel | 226221K | EC001957 | EF005474 | EV006421 | 8.0
Kaufel | 236703L | EC001957 | EF005474 | EV006421 | 8.0
Kaufel | 237703L | EC001957 | EF005474 | EV006421 | 8.0
Kaufel | 226601 | EC001957 | EF005474 | EV006421 | 8.0
Kaufel | 227601 | EC001957 | EF005474 | EV006421 | 8.0
Kaufel | 236221K | EC001957 | EF005474 | EV006421 | 8.0
Kaufel | 226703 | EC001957 | EF005474 | EV006421 | 8.0
Kaufel | 490702 | EC001957 | EF005474 | EV006421 | 8.0
Kaufel | 497802 | EC001957 | EF005474 | EV006421 | 8.0
Kaufel | 490802 | EC001957 | EF005474 | EV006421 | 8.0
Kaufel | 497702 | EC001957 | EF005474 | EV006421 | 8.0
Kaufel | 247713 | EC001957 | EF005474 | EV006421 | 8.0
Kaufel | 246405K | EC001957 | EF005474 | EV006421 | 8.0
Kaufel | 246221K | EC001957 | EF005474 | EV006421 | 8.0
Kaufel | 246703 | EC001957 | EF005474 | EV006421 | 8.0
Kaufel | 246713 | EC001957 | EF005474 | EV006421 | 8.0
Kaufel | 280221K | EC001957 | EF005474 | EV006421 | 8.0
Kaufel | 280012 | EC001957 | EF005474 | EV006421 | 8.0
Kaufel | 280014 | EC001957 | EF005474 | EV006421 | 8.0
Kaufel | 280004 | EC001957 | EF005474 | EV006421 | 8.0
Kaufel | 280002 | EC001957 | EF005474 | EV006421 | 8.0
Kaufel | 287225K | EC001957 | EF005474 | EV006421 | 8.0
Kaufel | 612105 | EC001957 | EF005474 | EV006421 | 8.0
Kaufel | 611110K | EC001957 | EF005474 | EV006421 | 8.0
Kaufel | 103161K | EC001957 | EF005474 | EV006421 | 8.0
Kaufel | 103171K | EC001957 | EF005474 | EV006421 | 8.0
Kaufel | 100304K | EC001957 | EF005474 | EV006610 | 8.0
Kaufel | 100303K | EC001957 | EF005474 | EV006610 | 8.0
Kaufel | 100224K | EC001957 | EF005474 | EV006610 | 8.0
Kaufel | 100223K | EC001957 | EF005474 | EV006610 | 8.0
Kaufel | 100404K | EC001957 | EF005474 | EV006610 | 8.0
Kaufel | 100403K | EC001957 | EF005474 | EV006610 | 8.0
Kaufel | 100122K | EC001957 | EF005474 | EV006610 | 8.0
Kaufel | 100121K | EC001957 | EF005474 | EV006610 | 8.0
Kaufel | 100302K | EC001957 | EF005474 | EV006610 | 8.0
Kaufel | 100301K | EC001957 | EF005474 | EV006610 | 8.0
Kaufel | 100111K | EC001957 | EF005474 | EV006610 | 8.0
Kaufel | 422010 | EC001957 | EF005474 | EV006619 | 8.0
Kaufel | 101215K | EC001957 | EF005474 | EV006619 | 8.0
Kaufel | 101223K | EC001957 | EF005474 | EV006619 | 8.0
Kaufel | 101226K | EC001957 | EF005474 | EV006619 | 8.0
Kaufel | 101121K | EC001957 | EF005474 | EV006619 | 8.0
Kaufel | 101225K | EC001957 | EF005474 | EV006619 | 8.0
Kaufel | 101112K | EC001957 | EF005474 | EV006619 | 8.0
Kaufel | 101111K | EC001957 | EF005474 | EV006619 | 8.0
Kaufel | 101216K | EC001957 | EF005474 | EV006619 | 8.0
Kaufel | 101224K | EC001957 | EF005474 | EV006619 | 8.0
Kaufel | 101214K | EC001957 | EF005474 | EV006619 | 8.0
Kaufel | 101213K | EC001957 | EF005474 | EV006619 | 8.0
Kaufel | 101122K | EC001957 | EF005474 | EV006619 | 8.0
Kaufel | 481119 | EC001957 | EF004293 | EV006810 | 8.0
Kaufel | 481120 | EC001957 | EF004293 | EV006810 | 8.0
Kaufel | 100304K | EC001957 | EF004293 | EV006810 | 8.0
Kaufel | 100303K | EC001957 | EF004293 | EV006810 | 8.0
Kaufel | 100404K | EC001957 | EF004293 | EV006810 | 8.0
Kaufel | 100403K | EC001957 | EF004293 | EV006810 | 8.0
Kaufel | 100302K | EC001957 | EF004293 | EV006810 | 8.0
Kaufel | 100301K | EC001957 | EF004293 | EV006810 | 8.0
Kaufel | 100111K | EC001957 | EF004293 | EV006810 | 8.0
Kaufel | 497810K | EC001957 | EF004293 | EV006813 | 8.0
Kaufel | 497710K | EC001957 | EF004293 | EV006813 | 8.0
Kaufel | 490810K | EC001957 | EF004293 | EV006813 | 8.0
Kaufel | 490710K | EC001957 | EF004293 | EV006813 | 8.0
Kaufel | 227701 | EC001957 | EF004293 | EV006813 | 8.0
Kaufel | 237701L | EC001957 | EF004293 | EV006813 | 8.0
Kaufel | 236701L | EC001957 | EF004293 | EV006813 | 8.0
Kaufel | 226501 | EC001957 | EF004293 | EV006813 | 8.0
Kaufel | 227501 | EC001957 | EF004293 | EV006813 | 8.0
Kaufel | 236220K | EC001957 | EF004293 | EV006813 | 8.0
Kaufel | 226220K | EC001957 | EF004293 | EV006813 | 8.0
Kaufel | 226701 | EC001957 | EF004293 | EV006813 | 8.0
Kaufel | 497801 | EC001957 | EF004293 | EV006813 | 8.0
Kaufel | 497701 | EC001957 | EF004293 | EV006813 | 8.0
Kaufel | 490801 | EC001957 | EF004293 | EV006813 | 8.0
Kaufel | 490701 | EC001957 | EF004293 | EV006813 | 8.0
Kaufel | 247712 | EC001957 | EF004293 | EV006813 | 8.0
Kaufel | 246421K | EC001957 | EF004293 | EV006813 | 8.0
Kaufel | 246220K | EC001957 | EF004293 | EV006813 | 8.0
Kaufel | 246703 | EC001957 | EF004293 | EV006813 | 8.0
Kaufel | 246701 | EC001957 | EF004293 | EV006813 | 8.0
Kaufel | 246712 | EC001957 | EF004293 | EV006813 | 8.0
Kaufel | 247701 | EC001957 | EF004293 | EV006813 | 8.0
Kaufel | 280013 | EC001957 | EF004293 | EV006813 | 8.0
Kaufel | 280011 | EC001957 | EF004293 | EV006813 | 8.0
Kaufel | 280001 | EC001957 | EF004293 | EV006813 | 8.0
Kaufel | 280003 | EC001957 | EF004293 | EV006813 | 8.0
Kaufel | 103111K | EC001957 | EF004293 | EV006813 | 8.0
Kaufel | 103131K | EC001957 | EF004293 | EV006813 | 8.0
Kaufel | 227510 | EC001957 | EF004293 | EV006814 | 8.0
Kaufel | 226510 | EC001957 | EF004293 | EV006814 | 8.0
Kaufel | 226500 | EC001957 | EF004293 | EV006814 | 8.0
Kaufel | 227600 | EC001957 | EF004293 | EV006814 | 8.0
Kaufel | 226600 | EC001957 | EF004293 | EV006814 | 8.0
Kaufel | 227500 | EC001957 | EF004293 | EV006814 | 8.0
Kaufel | 432600 | EC001957 | EF004293 | EV006814 | 8.0
Kaufel | 437600 | EC001957 | EF004293 | EV006814 | 8.0
Kaufel | 432410 | EC001957 | EF004293 | EV006814 | 8.0
Kaufel | 432500 | EC001957 | EF004293 | EV006814 | 8.0
Kaufel | 437500 | EC001957 | EF004293 | EV006814 | 8.0
Kaufel | 100224K | EC001957 | EF004293 | EV006814 | 8.0
Kaufel | 100223K | EC001957 | EF004293 | EV006814 | 8.0
Kaufel | 100122K | EC001957 | EF004293 | EV006814 | 8.0
Kaufel | 100121K | EC001957 | EF004293 | EV006814 | 8.0
Kaufel | 442426K | EC001957 | EF004284 | EV006821 | 8.0
Kaufel | 432410 | EC001957 | EF004284 | EV006822 | 8.0
Kaufel | 422010 | EC001957 | EF004284 | EV006823 | 8.0
Kaufel | 442226K | EC001957 | EF004284 | EV006823 | 8.0
Kaufel | 442425K | EC001957 | EF004284 | EV006823 | 8.0
Kaufel | 442405K | EC001957 | EF004284 | EV006823 | 8.0
Kaufel | 442605K | EC001957 | EF004284 | EV006823 | 8.0
Kaufel | 442225K | EC001957 | EF004284 | EV006823 | 8.0
Kaufel | 497810K | EC001957 | EF004284 | EV006823 | 8.0
Kaufel | 490812K | EC001957 | EF004284 | EV006823 | 8.0
Kaufel | 497712K | EC001957 | EF004284 | EV006823 | 8.0
Kaufel | 497812K | EC001957 | EF004284 | EV006823 | 8.0
Kaufel | 497710K | EC001957 | EF004284 | EV006823 | 8.0
Kaufel | 490810K | EC001957 | EF004284 | EV006823 | 8.0
Kaufel | 490712K | EC001957 | EF004284 | EV006823 | 8.0
Kaufel | 490710K | EC001957 | EF004284 | EV006823 | 8.0
Kaufel | 227703 | EC001957 | EF004284 | EV006823 | 8.0
Kaufel | 227701 | EC001957 | EF004284 | EV006823 | 8.0
Kaufel | 226221K | EC001957 | EF004284 | EV006823 | 8.0
Kaufel | 236703L | EC001957 | EF004284 | EV006823 | 8.0
Kaufel | 237701L | EC001957 | EF004284 | EV006823 | 8.0
Kaufel | 237703L | EC001957 | EF004284 | EV006823 | 8.0
Kaufel | 236701L | EC001957 | EF004284 | EV006823 | 8.0
Kaufel | 226501 | EC001957 | EF004284 | EV006823 | 8.0
Kaufel | 226601 | EC001957 | EF004284 | EV006823 | 8.0
Kaufel | 227601 | EC001957 | EF004284 | EV006823 | 8.0
Kaufel | 227501 | EC001957 | EF004284 | EV006823 | 8.0
Kaufel | 236221K | EC001957 | EF004284 | EV006823 | 8.0
Kaufel | 236220K | EC001957 | EF004284 | EV006823 | 8.0
Kaufel | 226220K | EC001957 | EF004284 | EV006823 | 8.0
Kaufel | 226701 | EC001957 | EF004284 | EV006823 | 8.0
Kaufel | 226703 | EC001957 | EF004284 | EV006823 | 8.0
Kaufel | 490702 | EC001957 | EF004284 | EV006823 | 8.0
Kaufel | 497802 | EC001957 | EF004284 | EV006823 | 8.0
Kaufel | 497801 | EC001957 | EF004284 | EV006823 | 8.0
Kaufel | 490802 | EC001957 | EF004284 | EV006823 | 8.0
Kaufel | 497701 | EC001957 | EF004284 | EV006823 | 8.0
Kaufel | 497702 | EC001957 | EF004284 | EV006823 | 8.0
Kaufel | 490801 | EC001957 | EF004284 | EV006823 | 8.0
Kaufel | 490701 | EC001957 | EF004284 | EV006823 | 8.0
Kaufel | 247712 | EC001957 | EF004284 | EV006823 | 8.0
Kaufel | 247713 | EC001957 | EF004284 | EV006823 | 8.0
Kaufel | 246421K | EC001957 | EF004284 | EV006823 | 8.0
Kaufel | 246220K | EC001957 | EF004284 | EV006823 | 8.0
Kaufel | 246405K | EC001957 | EF004284 | EV006823 | 8.0
Kaufel | 246221K | EC001957 | EF004284 | EV006823 | 8.0
Kaufel | 246703 | EC001957 | EF004284 | EV006823 | 8.0
Kaufel | 246701 | EC001957 | EF004284 | EV006823 | 8.0
Kaufel | 246713 | EC001957 | EF004284 | EV006823 | 8.0
Kaufel | 246712 | EC001957 | EF004284 | EV006823 | 8.0
Kaufel | 247701 | EC001957 | EF004284 | EV006823 | 8.0
Kaufel | 280221K | EC001957 | EF004284 | EV006823 | 8.0
Kaufel | 280013 | EC001957 | EF004284 | EV006823 | 8.0
Kaufel | 280012 | EC001957 | EF004284 | EV006823 | 8.0
Kaufel | 280011 | EC001957 | EF004284 | EV006823 | 8.0
Kaufel | 280014 | EC001957 | EF004284 | EV006823 | 8.0
Kaufel | 280001 | EC001957 | EF004284 | EV006823 | 8.0
Kaufel | 280004 | EC001957 | EF004284 | EV006823 | 8.0
Kaufel | 280003 | EC001957 | EF004284 | EV006823 | 8.0
Kaufel | 280002 | EC001957 | EF004284 | EV006823 | 8.0
Kaufel | 287225K | EC001957 | EF004284 | EV006823 | 8.0
Kaufel | 611110K | EC001957 | EF004284 | EV006823 | 8.0
Kaufel | 101215K | EC001957 | EF004284 | EV006823 | 8.0
Kaufel | 101223K | EC001957 | EF004284 | EV006823 | 8.0
Kaufel | 101226K | EC001957 | EF004284 | EV006823 | 8.0
Kaufel | 101121K | EC001957 | EF004284 | EV006823 | 8.0
Kaufel | 101225K | EC001957 | EF004284 | EV006823 | 8.0
Kaufel | 101112K | EC001957 | EF004284 | EV006823 | 8.0
Kaufel | 101111K | EC001957 | EF004284 | EV006823 | 8.0
Kaufel | 101216K | EC001957 | EF004284 | EV006823 | 8.0
Kaufel | 101224K | EC001957 | EF004284 | EV006823 | 8.0
Kaufel | 101214K | EC001957 | EF004284 | EV006823 | 8.0
Kaufel | 101213K | EC001957 | EF004284 | EV006823 | 8.0
Kaufel | 101122K | EC001957 | EF004284 | EV006823 | 8.0
Kaufel | 103111K | EC001957 | EF004284 | EV006823 | 8.0
Kaufel | 103131K | EC001957 | EF004284 | EV006823 | 8.0
Kaufel | 103161K | EC001957 | EF004284 | EV006823 | 8.0
Kaufel | 103171K | EC001957 | EF004284 | EV006823 | 8.0
Kaufel | 100304K | EC001957 | EF004284 | EV006823 | 8.0
Kaufel | 100303K | EC001957 | EF004284 | EV006823 | 8.0
Kaufel | 100224K | EC001957 | EF004284 | EV006823 | 8.0
Kaufel | 100223K | EC001957 | EF004284 | EV006823 | 8.0
Kaufel | 100404K | EC001957 | EF004284 | EV006823 | 8.0
Kaufel | 100403K | EC001957 | EF004284 | EV006823 | 8.0
Kaufel | 100122K | EC001957 | EF004284 | EV006823 | 8.0
Kaufel | 100121K | EC001957 | EF004284 | EV006823 | 8.0
Kaufel | 100302K | EC001957 | EF004284 | EV006823 | 8.0
Kaufel | 100301K | EC001957 | EF004284 | EV006823 | 8.0
Kaufel | 100111K | EC001957 | EF004284 | EV006823 | 8.0
Kaufel | 442426K | EC001957 | EF004351 | EV007583 | 8.0
Kaufel | 227510 | EC001957 | EF004351 | EV007583 | 8.0
Kaufel | 226510 | EC001957 | EF004351 | EV007583 | 8.0
Kaufel | 226500 | EC001957 | EF004351 | EV007583 | 8.0
Kaufel | 227600 | EC001957 | EF004351 | EV007583 | 8.0
Kaufel | 226600 | EC001957 | EF004351 | EV007583 | 8.0
Kaufel | 227500 | EC001957 | EF004351 | EV007583 | 8.0
Kaufel | 227703 | EC001957 | EF004351 | EV007583 | 8.0
Kaufel | 227701 | EC001957 | EF004351 | EV007583 | 8.0
Kaufel | 226221K | EC001957 | EF004351 | EV007583 | 8.0
Kaufel | 226501 | EC001957 | EF004351 | EV007583 | 8.0
Kaufel | 226601 | EC001957 | EF004351 | EV007583 | 8.0
Kaufel | 227601 | EC001957 | EF004351 | EV007583 | 8.0
Kaufel | 227501 | EC001957 | EF004351 | EV007583 | 8.0
Kaufel | 226220K | EC001957 | EF004351 | EV007583 | 8.0
Kaufel | 226701 | EC001957 | EF004351 | EV007583 | 8.0
Kaufel | 226703 | EC001957 | EF004351 | EV007583 | 8.0
Kaufel | 247712 | EC001957 | EF004351 | EV007583 | 8.0
Kaufel | 247713 | EC001957 | EF004351 | EV007583 | 8.0
Kaufel | 246421K | EC001957 | EF004351 | EV007583 | 8.0
Kaufel | 246220K | EC001957 | EF004351 | EV007583 | 8.0
Kaufel | 246405K | EC001957 | EF004351 | EV007583 | 8.0
Kaufel | 246221K | EC001957 | EF004351 | EV007583 | 8.0
Kaufel | 246703 | EC001957 | EF004351 | EV007583 | 8.0
Kaufel | 246701 | EC001957 | EF004351 | EV007583 | 8.0
Kaufel | 246713 | EC001957 | EF004351 | EV007583 | 8.0
Kaufel | 246712 | EC001957 | EF004351 | EV007583 | 8.0
Kaufel | 247701 | EC001957 | EF004351 | EV007583 | 8.0
Kaufel | 280221K | EC001957 | EF004351 | EV007583 | 8.0
Kaufel | 280013 | EC001957 | EF004351 | EV007583 | 8.0
Kaufel | 280012 | EC001957 | EF004351 | EV007583 | 8.0
Kaufel | 280011 | EC001957 | EF004351 | EV007583 | 8.0
Kaufel | 280014 | EC001957 | EF004351 | EV007583 | 8.0
Kaufel | 280001 | EC001957 | EF004351 | EV007583 | 8.0
Kaufel | 280004 | EC001957 | EF004351 | EV007583 | 8.0
Kaufel | 280003 | EC001957 | EF004351 | EV007583 | 8.0
Kaufel | 280002 | EC001957 | EF004351 | EV007583 | 8.0
Kaufel | 612100 | EC001957 | EF004351 | EV007583 | 8.0
Kaufel | 612105 | EC001957 | EF004351 | EV007583 | 8.0
Kaufel | 611110K | EC001957 | EF004351 | EV007583 | 8.0
Kaufel | 101214K | EC001957 | EF004351 | EV007583 | 8.0
Kaufel | 103111K | EC001957 | EF004351 | EV007583 | 8.0
Kaufel | 103131K | EC001957 | EF004351 | EV007583 | 8.0
Kaufel | 103161K | EC001957 | EF004351 | EV007583 | 8.0
Kaufel | 103171K | EC001957 | EF004351 | EV007583 | 8.0
Kaufel | 236703L | EC001957 | EF004351 | EV007588 | 8.0
Kaufel | 237701L | EC001957 | EF004351 | EV007588 | 8.0
Kaufel | 237703L | EC001957 | EF004351 | EV007588 | 8.0
Kaufel | 236701L | EC001957 | EF004351 | EV007588 | 8.0
Kaufel | 236221K | EC001957 | EF004351 | EV007588 | 8.0
Kaufel | 236220K | EC001957 | EF004351 | EV007588 | 8.0
Kaufel | 101121K | EC001957 | EF004351 | EV007588 | 8.0
Kaufel | 101112K | EC001957 | EF004351 | EV007588 | 8.0
Kaufel | 101111K | EC001957 | EF004351 | EV007588 | 8.0
Kaufel | 101122K | EC001957 | EF004351 | EV007588 | 8.0
Kaufel | 100304K | EC001957 | EF004351 | EV007588 | 8.0
Kaufel | 100303K | EC001957 | EF004351 | EV007588 | 8.0
Kaufel | 100122K | EC001957 | EF004351 | EV007588 | 8.0
Kaufel | 100121K | EC001957 | EF004351 | EV007588 | 8.0
Kaufel | 100302K | EC001957 | EF004351 | EV007588 | 8.0
Kaufel | 100301K | EC001957 | EF004351 | EV007588 | 8.0
Kaufel | 100111K | EC001957 | EF004351 | EV007588 | 8.0
Kaufel | 442226K | EC001957 | EF004293 | EV008784 | 8.0
Kaufel | 442426K | EC001957 | EF004293 | EV008784 | 8.0
Kaufel | 442425K | EC001957 | EF004293 | EV008784 | 8.0
Kaufel | 442405K | EC001957 | EF004293 | EV008784 | 8.0
Kaufel | 442605K | EC001957 | EF004293 | EV008784 | 8.0
Kaufel | 442225K | EC001957 | EF004293 | EV008784 | 8.0
Kaufel | 490812K | EC001957 | EF004293 | EV008784 | 8.0
Kaufel | 497712K | EC001957 | EF004293 | EV008784 | 8.0
Kaufel | 497812K | EC001957 | EF004293 | EV008784 | 8.0
Kaufel | 490712K | EC001957 | EF004293 | EV008784 | 8.0
Kaufel | 227703 | EC001957 | EF004293 | EV008784 | 8.0
Kaufel | 226221K | EC001957 | EF004293 | EV008784 | 8.0
Kaufel | 236703L | EC001957 | EF004293 | EV008784 | 8.0
Kaufel | 237703L | EC001957 | EF004293 | EV008784 | 8.0
Kaufel | 226601 | EC001957 | EF004293 | EV008784 | 8.0
Kaufel | 227601 | EC001957 | EF004293 | EV008784 | 8.0
Kaufel | 236221K | EC001957 | EF004293 | EV008784 | 8.0
Kaufel | 226703 | EC001957 | EF004293 | EV008784 | 8.0
Kaufel | 490702 | EC001957 | EF004293 | EV008784 | 8.0
Kaufel | 497802 | EC001957 | EF004293 | EV008784 | 8.0
Kaufel | 490802 | EC001957 | EF004293 | EV008784 | 8.0
Kaufel | 497702 | EC001957 | EF004293 | EV008784 | 8.0
Kaufel | 247713 | EC001957 | EF004293 | EV008784 | 8.0
Kaufel | 246405K | EC001957 | EF004293 | EV008784 | 8.0
Kaufel | 246221K | EC001957 | EF004293 | EV008784 | 8.0
Kaufel | 246713 | EC001957 | EF004293 | EV008784 | 8.0
Kaufel | 280221K | EC001957 | EF004293 | EV008784 | 8.0
Kaufel | 280012 | EC001957 | EF004293 | EV008784 | 8.0
Kaufel | 280014 | EC001957 | EF004293 | EV008784 | 8.0
Kaufel | 280004 | EC001957 | EF004293 | EV008784 | 8.0
Kaufel | 280002 | EC001957 | EF004293 | EV008784 | 8.0
Kaufel | 287225K | EC001957 | EF004293 | EV008784 | 8.0
Kaufel | 612100 | EC001957 | EF004293 | EV008784 | 8.0
Kaufel | 612105 | EC001957 | EF004293 | EV008784 | 8.0
Kaufel | 611110K | EC001957 | EF004293 | EV008784 | 8.0
Kaufel | 101215K | EC001957 | EF004293 | EV008784 | 8.0
Kaufel | 101223K | EC001957 | EF004293 | EV008784 | 8.0
Kaufel | 101226K | EC001957 | EF004293 | EV008784 | 8.0
Kaufel | 101121K | EC001957 | EF004293 | EV008784 | 8.0
Kaufel | 101225K | EC001957 | EF004293 | EV008784 | 8.0
Kaufel | 101112K | EC001957 | EF004293 | EV008784 | 8.0
Kaufel | 101111K | EC001957 | EF004293 | EV008784 | 8.0
Kaufel | 101216K | EC001957 | EF004293 | EV008784 | 8.0
Kaufel | 101224K | EC001957 | EF004293 | EV008784 | 8.0
Kaufel | 101214K | EC001957 | EF004293 | EV008784 | 8.0
Kaufel | 101213K | EC001957 | EF004293 | EV008784 | 8.0
Kaufel | 101122K | EC001957 | EF004293 | EV008784 | 8.0
Kaufel | 103161K | EC001957 | EF004293 | EV008784 | 8.0
Kaufel | 103171K | EC001957 | EF004293 | EV008784 | 8.0
Kaufel | 442426K | EC001957 | EF008091 | EV008889 | 8.0
Kaufel | 227510 | EC001957 | EF000003 | EV009508 | 8.0
Kaufel | 226510 | EC001957 | EF000003 | EV009508 | 8.0
Kaufel | 432410 | EC001957 | EF000003 | EV009508 | 8.0
Kaufel | 226510 | EC001957 | EF008091 | EV009635 | 8.0
Kaufel | 226500 | EC001957 | EF008091 | EV009635 | 8.0
Kaufel | 226600 | EC001957 | EF008091 | EV009635 | 8.0
Kaufel | 226221K | EC001957 | EF008091 | EV009635 | 8.0
Kaufel | 236703L | EC001957 | EF008091 | EV009635 | 8.0
Kaufel | 236701L | EC001957 | EF008091 | EV009635 | 8.0
Kaufel | 226501 | EC001957 | EF008091 | EV009635 | 8.0
Kaufel | 226601 | EC001957 | EF008091 | EV009635 | 8.0
Kaufel | 236221K | EC001957 | EF008091 | EV009635 | 8.0
Kaufel | 236220K | EC001957 | EF008091 | EV009635 | 8.0
Kaufel | 226220K | EC001957 | EF008091 | EV009635 | 8.0
Kaufel | 226701 | EC001957 | EF008091 | EV009635 | 8.0
Kaufel | 226703 | EC001957 | EF008091 | EV009635 | 8.0
Kaufel | 246421K | EC001957 | EF008091 | EV009635 | 8.0
Kaufel | 246220K | EC001957 | EF008091 | EV009635 | 8.0
Kaufel | 246405K | EC001957 | EF008091 | EV009635 | 8.0
Kaufel | 246221K | EC001957 | EF008091 | EV009635 | 8.0
Kaufel | 246703 | EC001957 | EF008091 | EV009635 | 8.0
Kaufel | 246701 | EC001957 | EF008091 | EV009635 | 8.0
Kaufel | 246713 | EC001957 | EF008091 | EV009635 | 8.0
Kaufel | 246712 | EC001957 | EF008091 | EV009635 | 8.0
Kaufel | 280221K | EC001957 | EF008091 | EV009635 | 8.0
Kaufel | 280012 | EC001957 | EF008091 | EV009635 | 8.0
Kaufel | 280011 | EC001957 | EF008091 | EV009635 | 8.0
Kaufel | 280001 | EC001957 | EF008091 | EV009635 | 8.0
Kaufel | 280002 | EC001957 | EF008091 | EV009635 | 8.0
Kaufel | 101121K | EC001957 | EF008091 | EV009635 | 8.0
Kaufel | 101111K | EC001957 | EF008091 | EV009635 | 8.0
Kaufel | 101214K | EC001957 | EF008091 | EV009635 | 8.0
Kaufel | 103111K | EC001957 | EF008091 | EV009635 | 8.0
Kaufel | 103131K | EC001957 | EF008091 | EV009635 | 8.0
Kaufel | 103161K | EC001957 | EF008091 | EV009635 | 8.0
Kaufel | 103171K | EC001957 | EF008091 | EV009635 | 8.0
Kaufel | 100303K | EC001957 | EF008091 | EV009635 | 8.0
Kaufel | 100121K | EC001957 | EF008091 | EV009635 | 8.0
Kaufel | 100301K | EC001957 | EF008091 | EV009635 | 8.0
Kaufel | 100111K | EC001957 | EF008091 | EV009635 | 8.0
Kaufel | 442426K | EC001957 | EF002960 | EV009649 | 8.0
Kaufel | 101214K | EC001957 | EF002960 | EV009649 | 8.0
Kaufel | 422010 | EC001957 | EF002960 | EV009683 | 8.0
Kaufel | 481119 | EC001957 | EF000003 | EV009688 | 8.0
Kaufel | 481120 | EC001957 | EF000003 | EV009688 | 8.0
Kaufel | 100122K | EC001957 | EF000003 | EV009688 | 8.0
Kaufel | 100121K | EC001957 | EF000003 | EV009688 | 8.0
Kaufel | 100111K | EC001957 | EF000003 | EV009688 | 8.0
Kaufel | 227510 | EC001957 | EF000233 | EV009693 | 8.0
Kaufel | 226510 | EC001957 | EF000233 | EV009693 | 8.0
Kaufel | 226500 | EC001957 | EF000233 | EV009693 | 8.0
Kaufel | 227600 | EC001957 | EF000233 | EV009693 | 8.0
Kaufel | 226600 | EC001957 | EF000233 | EV009693 | 8.0
Kaufel | 227500 | EC001957 | EF000233 | EV009693 | 8.0
Kaufel | 227703 | EC001957 | EF000233 | EV009693 | 8.0
Kaufel | 227701 | EC001957 | EF000233 | EV009693 | 8.0
Kaufel | 226221K | EC001957 | EF000233 | EV009693 | 8.0
Kaufel | 236703L | EC001957 | EF000233 | EV009693 | 8.0
Kaufel | 237701L | EC001957 | EF000233 | EV009693 | 8.0
Kaufel | 237703L | EC001957 | EF000233 | EV009693 | 8.0
Kaufel | 236701L | EC001957 | EF000233 | EV009693 | 8.0
Kaufel | 226501 | EC001957 | EF000233 | EV009693 | 8.0
Kaufel | 226601 | EC001957 | EF000233 | EV009693 | 8.0
Kaufel | 227601 | EC001957 | EF000233 | EV009693 | 8.0
Kaufel | 227501 | EC001957 | EF000233 | EV009693 | 8.0
Kaufel | 236221K | EC001957 | EF000233 | EV009693 | 8.0
Kaufel | 236220K | EC001957 | EF000233 | EV009693 | 8.0
Kaufel | 226220K | EC001957 | EF000233 | EV009693 | 8.0
Kaufel | 226701 | EC001957 | EF000233 | EV009693 | 8.0
Kaufel | 226703 | EC001957 | EF000233 | EV009693 | 8.0
Kaufel | 247712 | EC001957 | EF000233 | EV009693 | 8.0
Kaufel | 247713 | EC001957 | EF000233 | EV009693 | 8.0
Kaufel | 246421K | EC001957 | EF000233 | EV009693 | 8.0
Kaufel | 246220K | EC001957 | EF000233 | EV009693 | 8.0
Kaufel | 246405K | EC001957 | EF000233 | EV009693 | 8.0
Kaufel | 246221K | EC001957 | EF000233 | EV009693 | 8.0
Kaufel | 246703 | EC001957 | EF000233 | EV009693 | 8.0
Kaufel | 246701 | EC001957 | EF000233 | EV009693 | 8.0
Kaufel | 246713 | EC001957 | EF000233 | EV009693 | 8.0
Kaufel | 246712 | EC001957 | EF000233 | EV009693 | 8.0
Kaufel | 247701 | EC001957 | EF000233 | EV009693 | 8.0
Kaufel | 280221K | EC001957 | EF000233 | EV009693 | 8.0
Kaufel | 280013 | EC001957 | EF000233 | EV009693 | 8.0
Kaufel | 280012 | EC001957 | EF000233 | EV009693 | 8.0
Kaufel | 280011 | EC001957 | EF000233 | EV009693 | 8.0
Kaufel | 280014 | EC001957 | EF000233 | EV009693 | 8.0
Kaufel | 280001 | EC001957 | EF000233 | EV009693 | 8.0
Kaufel | 280004 | EC001957 | EF000233 | EV009693 | 8.0
Kaufel | 280003 | EC001957 | EF000233 | EV009693 | 8.0
Kaufel | 280002 | EC001957 | EF000233 | EV009693 | 8.0
Kaufel | 612100 | EC001957 | EF000233 | EV009693 | 8.0
Kaufel | 612105 | EC001957 | EF000233 | EV009693 | 8.0
Kaufel | 611110K | EC001957 | EF000233 | EV009693 | 8.0
Kaufel | 101121K | EC001957 | EF000233 | EV009693 | 8.0
Kaufel | 101112K | EC001957 | EF000233 | EV009693 | 8.0
Kaufel | 101111K | EC001957 | EF000233 | EV009693 | 8.0
Kaufel | 101122K | EC001957 | EF000233 | EV009693 | 8.0
Kaufel | 103111K | EC001957 | EF000233 | EV009693 | 8.0
Kaufel | 103131K | EC001957 | EF000233 | EV009693 | 8.0
Kaufel | 103161K | EC001957 | EF000233 | EV009693 | 8.0
Kaufel | 103171K | EC001957 | EF000233 | EV009693 | 8.0
Kaufel | 100304K | EC001957 | EF000233 | EV009693 | 8.0
Kaufel | 100303K | EC001957 | EF000233 | EV009693 | 8.0
Kaufel | 100122K | EC001957 | EF000233 | EV009693 | 8.0
Kaufel | 100121K | EC001957 | EF000233 | EV009693 | 8.0
Kaufel | 100302K | EC001957 | EF000233 | EV009693 | 8.0
Kaufel | 100301K | EC001957 | EF000233 | EV009693 | 8.0
Kaufel | 100111K | EC001957 | EF000233 | EV009693 | 8.0
Kaufel | 227510 | EC001957 | EF008091 | EV010144 | 8.0
Kaufel | 227600 | EC001957 | EF008091 | EV010144 | 8.0
Kaufel | 227500 | EC001957 | EF008091 | EV010144 | 8.0
Kaufel | 437600 | EC001957 | EF008091 | EV010144 | 8.0
Kaufel | 437500 | EC001957 | EF008091 | EV010144 | 8.0
Kaufel | 497810K | EC001957 | EF008091 | EV010144 | 8.0
Kaufel | 497712K | EC001957 | EF008091 | EV010144 | 8.0
Kaufel | 497812K | EC001957 | EF008091 | EV010144 | 8.0
Kaufel | 497710K | EC001957 | EF008091 | EV010144 | 8.0
Kaufel | 227703 | EC001957 | EF008091 | EV010144 | 8.0
Kaufel | 227701 | EC001957 | EF008091 | EV010144 | 8.0
Kaufel | 237701L | EC001957 | EF008091 | EV010144 | 8.0
Kaufel | 237703L | EC001957 | EF008091 | EV010144 | 8.0
Kaufel | 227601 | EC001957 | EF008091 | EV010144 | 8.0
Kaufel | 227501 | EC001957 | EF008091 | EV010144 | 8.0
Kaufel | 497802 | EC001957 | EF008091 | EV010144 | 8.0
Kaufel | 497801 | EC001957 | EF008091 | EV010144 | 8.0
Kaufel | 497701 | EC001957 | EF008091 | EV010144 | 8.0
Kaufel | 497702 | EC001957 | EF008091 | EV010144 | 8.0
Kaufel | 247712 | EC001957 | EF008091 | EV010144 | 8.0
Kaufel | 247713 | EC001957 | EF008091 | EV010144 | 8.0
Kaufel | 247701 | EC001957 | EF008091 | EV010144 | 8.0
Kaufel | 280013 | EC001957 | EF008091 | EV010144 | 8.0
Kaufel | 280014 | EC001957 | EF008091 | EV010144 | 8.0
Kaufel | 280004 | EC001957 | EF008091 | EV010144 | 8.0
Kaufel | 280003 | EC001957 | EF008091 | EV010144 | 8.0
Kaufel | 287225K | EC001957 | EF008091 | EV010144 | 8.0
Kaufel | 101215K | EC001957 | EF008091 | EV010144 | 8.0
Kaufel | 101226K | EC001957 | EF008091 | EV010144 | 8.0
Kaufel | 101225K | EC001957 | EF008091 | EV010144 | 8.0
Kaufel | 101112K | EC001957 | EF008091 | EV010144 | 8.0
Kaufel | 101216K | EC001957 | EF008091 | EV010144 | 8.0
Kaufel | 101122K | EC001957 | EF008091 | EV010144 | 8.0
Kaufel | 100304K | EC001957 | EF008091 | EV010144 | 8.0
Kaufel | 100122K | EC001957 | EF008091 | EV010144 | 8.0
Kaufel | 100302K | EC001957 | EF008091 | EV010144 | 8.0
Kaufel | 422010 | EC001957 | EF000233 | EV010184 | 8.0
Kaufel | 442226K | EC001957 | EF000233 | EV010184 | 8.0
Kaufel | 442426K | EC001957 | EF000233 | EV010184 | 8.0
Kaufel | 432600 | EC001957 | EF000233 | EV010184 | 8.0
Kaufel | 437600 | EC001957 | EF000233 | EV010184 | 8.0
Kaufel | 442425K | EC001957 | EF000233 | EV010184 | 8.0
Kaufel | 442405K | EC001957 | EF000233 | EV010184 | 8.0
Kaufel | 432410 | EC001957 | EF000233 | EV010184 | 8.0
Kaufel | 442605K | EC001957 | EF000233 | EV010184 | 8.0
Kaufel | 442225K | EC001957 | EF000233 | EV010184 | 8.0
Kaufel | 432500 | EC001957 | EF000233 | EV010184 | 8.0
Kaufel | 437500 | EC001957 | EF000233 | EV010184 | 8.0
Kaufel | 497810K | EC001957 | EF000233 | EV010184 | 8.0
Kaufel | 490812K | EC001957 | EF000233 | EV010184 | 8.0
Kaufel | 497712K | EC001957 | EF000233 | EV010184 | 8.0
Kaufel | 497812K | EC001957 | EF000233 | EV010184 | 8.0
Kaufel | 497710K | EC001957 | EF000233 | EV010184 | 8.0
Kaufel | 490810K | EC001957 | EF000233 | EV010184 | 8.0
Kaufel | 490712K | EC001957 | EF000233 | EV010184 | 8.0
Kaufel | 490710K | EC001957 | EF000233 | EV010184 | 8.0
Kaufel | 481119 | EC001957 | EF000233 | EV010184 | 8.0
Kaufel | 481120 | EC001957 | EF000233 | EV010184 | 8.0
Kaufel | 490702 | EC001957 | EF000233 | EV010184 | 8.0
Kaufel | 497802 | EC001957 | EF000233 | EV010184 | 8.0
Kaufel | 497801 | EC001957 | EF000233 | EV010184 | 8.0
Kaufel | 490802 | EC001957 | EF000233 | EV010184 | 8.0
Kaufel | 497701 | EC001957 | EF000233 | EV010184 | 8.0
Kaufel | 497702 | EC001957 | EF000233 | EV010184 | 8.0
Kaufel | 490801 | EC001957 | EF000233 | EV010184 | 8.0
Kaufel | 490701 | EC001957 | EF000233 | EV010184 | 8.0
Kaufel | 287225K | EC001957 | EF000233 | EV010184 | 8.0
Kaufel | 101215K | EC001957 | EF000233 | EV010184 | 8.0
Kaufel | 101223K | EC001957 | EF000233 | EV010184 | 8.0
Kaufel | 101226K | EC001957 | EF000233 | EV010184 | 8.0
Kaufel | 101225K | EC001957 | EF000233 | EV010184 | 8.0
Kaufel | 101216K | EC001957 | EF000233 | EV010184 | 8.0
Kaufel | 101224K | EC001957 | EF000233 | EV010184 | 8.0
Kaufel | 101214K | EC001957 | EF000233 | EV010184 | 8.0
Kaufel | 101213K | EC001957 | EF000233 | EV010184 | 8.0
Kaufel | 100224K | EC001957 | EF000233 | EV010184 | 8.0
Kaufel | 100223K | EC001957 | EF000233 | EV010184 | 8.0
Kaufel | 100404K | EC001957 | EF000233 | EV010184 | 8.0
Kaufel | 100403K | EC001957 | EF000233 | EV010184 | 8.0
Kaufel | 442405K | EC001957 | EF002423 | EV011514 | 8.0
Kaufel | 442225K | EC001957 | EF002423 | EV011514 | 8.0
Kaufel | 227701 | EC001957 | EF002423 | EV011514 | 8.0
Kaufel | 226221K | EC001957 | EF002423 | EV011514 | 8.0
Kaufel | 236703L | EC001957 | EF002423 | EV011514 | 8.0
Kaufel | 237701L | EC001957 | EF002423 | EV011514 | 8.0
Kaufel | 236221K | EC001957 | EF002423 | EV011514 | 8.0
Kaufel | 236220K | EC001957 | EF002423 | EV011514 | 8.0
Kaufel | 226220K | EC001957 | EF002423 | EV011514 | 8.0
Kaufel | 226701 | EC001957 | EF002423 | EV011514 | 8.0
Kaufel | 226703 | EC001957 | EF002423 | EV011514 | 8.0
Kaufel | 490801 | EC001957 | EF002423 | EV011514 | 8.0
Kaufel | 490701 | EC001957 | EF002423 | EV011514 | 8.0
Kaufel | 246421K | EC001957 | EF002423 | EV011514 | 8.0
Kaufel | 246701 | EC001957 | EF002423 | EV011514 | 8.0
Kaufel | 103111K | EC001957 | EF002423 | EV011514 | 8.0
Kaufel | 103131K | EC001957 | EF002423 | EV011514 | 8.0
Kaufel | 422010 | EC001957 | EF002423 | EV011515 | 8.0
Kaufel | 442226K | EC001957 | EF002423 | EV011515 | 8.0
Kaufel | 442426K | EC001957 | EF002423 | EV011515 | 8.0
Kaufel | 227510 | EC001957 | EF002423 | EV011515 | 8.0
Kaufel | 226510 | EC001957 | EF002423 | EV011515 | 8.0
Kaufel | 226500 | EC001957 | EF002423 | EV011515 | 8.0
Kaufel | 227600 | EC001957 | EF002423 | EV011515 | 8.0
Kaufel | 226600 | EC001957 | EF002423 | EV011515 | 8.0
Kaufel | 227500 | EC001957 | EF002423 | EV011515 | 8.0
Kaufel | 432600 | EC001957 | EF002423 | EV011515 | 8.0
Kaufel | 437600 | EC001957 | EF002423 | EV011515 | 8.0
Kaufel | 442425K | EC001957 | EF002423 | EV011515 | 8.0
Kaufel | 432410 | EC001957 | EF002423 | EV011515 | 8.0
Kaufel | 442605K | EC001957 | EF002423 | EV011515 | 8.0
Kaufel | 432500 | EC001957 | EF002423 | EV011515 | 8.0
Kaufel | 437500 | EC001957 | EF002423 | EV011515 | 8.0
Kaufel | 497810K | EC001957 | EF002423 | EV011515 | 8.0
Kaufel | 490812K | EC001957 | EF002423 | EV011515 | 8.0
Kaufel | 497712K | EC001957 | EF002423 | EV011515 | 8.0
Kaufel | 497812K | EC001957 | EF002423 | EV011515 | 8.0
Kaufel | 497710K | EC001957 | EF002423 | EV011515 | 8.0
Kaufel | 490810K | EC001957 | EF002423 | EV011515 | 8.0
Kaufel | 490712K | EC001957 | EF002423 | EV011515 | 8.0
Kaufel | 490710K | EC001957 | EF002423 | EV011515 | 8.0
Kaufel | 227703 | EC001957 | EF002423 | EV011515 | 8.0
Kaufel | 237703L | EC001957 | EF002423 | EV011515 | 8.0
Kaufel | 236701L | EC001957 | EF002423 | EV011515 | 8.0
Kaufel | 226501 | EC001957 | EF002423 | EV011515 | 8.0
Kaufel | 226601 | EC001957 | EF002423 | EV011515 | 8.0
Kaufel | 227601 | EC001957 | EF002423 | EV011515 | 8.0
Kaufel | 227501 | EC001957 | EF002423 | EV011515 | 8.0
Kaufel | 481119 | EC001957 | EF002423 | EV011515 | 8.0
Kaufel | 481120 | EC001957 | EF002423 | EV011515 | 8.0
Kaufel | 490702 | EC001957 | EF002423 | EV011515 | 8.0
Kaufel | 497802 | EC001957 | EF002423 | EV011515 | 8.0
Kaufel | 497801 | EC001957 | EF002423 | EV011515 | 8.0
Kaufel | 490802 | EC001957 | EF002423 | EV011515 | 8.0
Kaufel | 497701 | EC001957 | EF002423 | EV011515 | 8.0
Kaufel | 497702 | EC001957 | EF002423 | EV011515 | 8.0
Kaufel | 247712 | EC001957 | EF002423 | EV011515 | 8.0
Kaufel | 247713 | EC001957 | EF002423 | EV011515 | 8.0
Kaufel | 246220K | EC001957 | EF002423 | EV011515 | 8.0
Kaufel | 246405K | EC001957 | EF002423 | EV011515 | 8.0
Kaufel | 246221K | EC001957 | EF002423 | EV011515 | 8.0
Kaufel | 246703 | EC001957 | EF002423 | EV011515 | 8.0
Kaufel | 246713 | EC001957 | EF002423 | EV011515 | 8.0
Kaufel | 246712 | EC001957 | EF002423 | EV011515 | 8.0
Kaufel | 247701 | EC001957 | EF002423 | EV011515 | 8.0
Kaufel | 280221K | EC001957 | EF002423 | EV011515 | 8.0
Kaufel | 280013 | EC001957 | EF002423 | EV011515 | 8.0
Kaufel | 280012 | EC001957 | EF002423 | EV011515 | 8.0
Kaufel | 280011 | EC001957 | EF002423 | EV011515 | 8.0
Kaufel | 280014 | EC001957 | EF002423 | EV011515 | 8.0
Kaufel | 280001 | EC001957 | EF002423 | EV011515 | 8.0
Kaufel | 280004 | EC001957 | EF002423 | EV011515 | 8.0
Kaufel | 280003 | EC001957 | EF002423 | EV011515 | 8.0
Kaufel | 280002 | EC001957 | EF002423 | EV011515 | 8.0
Kaufel | 287225K | EC001957 | EF002423 | EV011515 | 8.0
Kaufel | 612100 | EC001957 | EF002423 | EV011515 | 8.0
Kaufel | 612105 | EC001957 | EF002423 | EV011515 | 8.0
Kaufel | 611110K | EC001957 | EF002423 | EV011515 | 8.0
Kaufel | 101215K | EC001957 | EF002423 | EV011515 | 8.0
Kaufel | 101223K | EC001957 | EF002423 | EV011515 | 8.0
Kaufel | 101226K | EC001957 | EF002423 | EV011515 | 8.0
Kaufel | 101121K | EC001957 | EF002423 | EV011515 | 8.0
Kaufel | 101225K | EC001957 | EF002423 | EV011515 | 8.0
Kaufel | 101112K | EC001957 | EF002423 | EV011515 | 8.0
Kaufel | 101111K | EC001957 | EF002423 | EV011515 | 8.0
Kaufel | 101216K | EC001957 | EF002423 | EV011515 | 8.0
Kaufel | 101224K | EC001957 | EF002423 | EV011515 | 8.0
Kaufel | 101214K | EC001957 | EF002423 | EV011515 | 8.0
Kaufel | 101213K | EC001957 | EF002423 | EV011515 | 8.0
Kaufel | 101122K | EC001957 | EF002423 | EV011515 | 8.0
Kaufel | 103161K | EC001957 | EF002423 | EV011515 | 8.0
Kaufel | 103171K | EC001957 | EF002423 | EV011515 | 8.0
Kaufel | 100304K | EC001957 | EF002423 | EV011515 | 8.0
Kaufel | 100303K | EC001957 | EF002423 | EV011515 | 8.0
Kaufel | 100224K | EC001957 | EF002423 | EV011515 | 8.0
Kaufel | 100223K | EC001957 | EF002423 | EV011515 | 8.0
Kaufel | 100404K | EC001957 | EF002423 | EV011515 | 8.0
Kaufel | 100403K | EC001957 | EF002423 | EV011515 | 8.0
Kaufel | 100122K | EC001957 | EF002423 | EV011515 | 8.0
Kaufel | 100121K | EC001957 | EF002423 | EV011515 | 8.0
Kaufel | 100302K | EC001957 | EF002423 | EV011515 | 8.0
Kaufel | 100301K | EC001957 | EF002423 | EV011515 | 8.0
Kaufel | 100111K | EC001957 | EF002423 | EV011515 | 8.0
Kaufel | 422010 | EC001957 | EF000381 | EV011530 | 8.0
Kaufel | 442226K | EC001957 | EF000381 | EV011530 | 8.0
Kaufel | 227510 | EC001957 | EF000381 | EV011530 | 8.0
Kaufel | 226510 | EC001957 | EF000381 | EV011530 | 8.0
Kaufel | 226500 | EC001957 | EF000381 | EV011530 | 8.0
Kaufel | 227600 | EC001957 | EF000381 | EV011530 | 8.0
Kaufel | 226600 | EC001957 | EF000381 | EV011530 | 8.0
Kaufel | 227500 | EC001957 | EF000381 | EV011530 | 8.0
Kaufel | 432600 | EC001957 | EF000381 | EV011530 | 8.0
Kaufel | 437600 | EC001957 | EF000381 | EV011530 | 8.0
Kaufel | 442425K | EC001957 | EF000381 | EV011530 | 8.0
Kaufel | 442405K | EC001957 | EF000381 | EV011530 | 8.0
Kaufel | 432410 | EC001957 | EF000381 | EV011530 | 8.0
Kaufel | 442605K | EC001957 | EF000381 | EV011530 | 8.0
Kaufel | 442225K | EC001957 | EF000381 | EV011530 | 8.0
Kaufel | 432500 | EC001957 | EF000381 | EV011530 | 8.0
Kaufel | 437500 | EC001957 | EF000381 | EV011530 | 8.0
Kaufel | 497810K | EC001957 | EF000381 | EV011530 | 8.0
Kaufel | 490812K | EC001957 | EF000381 | EV011530 | 8.0
Kaufel | 497712K | EC001957 | EF000381 | EV011530 | 8.0
Kaufel | 497812K | EC001957 | EF000381 | EV011530 | 8.0
Kaufel | 497710K | EC001957 | EF000381 | EV011530 | 8.0
Kaufel | 490810K | EC001957 | EF000381 | EV011530 | 8.0
Kaufel | 490712K | EC001957 | EF000381 | EV011530 | 8.0
Kaufel | 490710K | EC001957 | EF000381 | EV011530 | 8.0
Kaufel | 227703 | EC001957 | EF000381 | EV011530 | 8.0
Kaufel | 227701 | EC001957 | EF000381 | EV011530 | 8.0
Kaufel | 226221K | EC001957 | EF000381 | EV011530 | 8.0
Kaufel | 236703L | EC001957 | EF000381 | EV011530 | 8.0
Kaufel | 237701L | EC001957 | EF000381 | EV011530 | 8.0
Kaufel | 237703L | EC001957 | EF000381 | EV011530 | 8.0
Kaufel | 236701L | EC001957 | EF000381 | EV011530 | 8.0
Kaufel | 226501 | EC001957 | EF000381 | EV011530 | 8.0
Kaufel | 226601 | EC001957 | EF000381 | EV011530 | 8.0
Kaufel | 227601 | EC001957 | EF000381 | EV011530 | 8.0
Kaufel | 227501 | EC001957 | EF000381 | EV011530 | 8.0
Kaufel | 236221K | EC001957 | EF000381 | EV011530 | 8.0
Kaufel | 236220K | EC001957 | EF000381 | EV011530 | 8.0
Kaufel | 226220K | EC001957 | EF000381 | EV011530 | 8.0
Kaufel | 226701 | EC001957 | EF000381 | EV011530 | 8.0
Kaufel | 226703 | EC001957 | EF000381 | EV011530 | 8.0
Kaufel | 490702 | EC001957 | EF000381 | EV011530 | 8.0
Kaufel | 497802 | EC001957 | EF000381 | EV011530 | 8.0
Kaufel | 497801 | EC001957 | EF000381 | EV011530 | 8.0
Kaufel | 490802 | EC001957 | EF000381 | EV011530 | 8.0
Kaufel | 497701 | EC001957 | EF000381 | EV011530 | 8.0
Kaufel | 497702 | EC001957 | EF000381 | EV011530 | 8.0
Kaufel | 490801 | EC001957 | EF000381 | EV011530 | 8.0
Kaufel | 490701 | EC001957 | EF000381 | EV011530 | 8.0
Kaufel | 247712 | EC001957 | EF000381 | EV011530 | 8.0
Kaufel | 247713 | EC001957 | EF000381 | EV011530 | 8.0
Kaufel | 246421K | EC001957 | EF000381 | EV011530 | 8.0
Kaufel | 246220K | EC001957 | EF000381 | EV011530 | 8.0
Kaufel | 246405K | EC001957 | EF000381 | EV011530 | 8.0
Kaufel | 246221K | EC001957 | EF000381 | EV011530 | 8.0
Kaufel | 246703 | EC001957 | EF000381 | EV011530 | 8.0
Kaufel | 246701 | EC001957 | EF000381 | EV011530 | 8.0
Kaufel | 246713 | EC001957 | EF000381 | EV011530 | 8.0
Kaufel | 246712 | EC001957 | EF000381 | EV011530 | 8.0
Kaufel | 247701 | EC001957 | EF000381 | EV011530 | 8.0
Kaufel | 280221K | EC001957 | EF000381 | EV011530 | 8.0
Kaufel | 280013 | EC001957 | EF000381 | EV011530 | 8.0
Kaufel | 280012 | EC001957 | EF000381 | EV011530 | 8.0
Kaufel | 280011 | EC001957 | EF000381 | EV011530 | 8.0
Kaufel | 280014 | EC001957 | EF000381 | EV011530 | 8.0
Kaufel | 280001 | EC001957 | EF000381 | EV011530 | 8.0
Kaufel | 280004 | EC001957 | EF000381 | EV011530 | 8.0
Kaufel | 280003 | EC001957 | EF000381 | EV011530 | 8.0
Kaufel | 280002 | EC001957 | EF000381 | EV011530 | 8.0
Kaufel | 287225K | EC001957 | EF000381 | EV011530 | 8.0
Kaufel | 612100 | EC001957 | EF000381 | EV011530 | 8.0
Kaufel | 612105 | EC001957 | EF000381 | EV011530 | 8.0
Kaufel | 611110K | EC001957 | EF000381 | EV011530 | 8.0
Kaufel | 101215K | EC001957 | EF000381 | EV011530 | 8.0
Kaufel | 101223K | EC001957 | EF000381 | EV011530 | 8.0
Kaufel | 101226K | EC001957 | EF000381 | EV011530 | 8.0
Kaufel | 101121K | EC001957 | EF000381 | EV011530 | 8.0
Kaufel | 101225K | EC001957 | EF000381 | EV011530 | 8.0
Kaufel | 101112K | EC001957 | EF000381 | EV011530 | 8.0
Kaufel | 101111K | EC001957 | EF000381 | EV011530 | 8.0
Kaufel | 101216K | EC001957 | EF000381 | EV011530 | 8.0
Kaufel | 101224K | EC001957 | EF000381 | EV011530 | 8.0
Kaufel | 101213K | EC001957 | EF000381 | EV011530 | 8.0
Kaufel | 101122K | EC001957 | EF000381 | EV011530 | 8.0
Kaufel | 103111K | EC001957 | EF000381 | EV011530 | 8.0
Kaufel | 103131K | EC001957 | EF000381 | EV011530 | 8.0
Kaufel | 103161K | EC001957 | EF000381 | EV011530 | 8.0
Kaufel | 103171K | EC001957 | EF000381 | EV011530 | 8.0
Kaufel | 100304K | EC001957 | EF000381 | EV011530 | 8.0
Kaufel | 100303K | EC001957 | EF000381 | EV011530 | 8.0
Kaufel | 100224K | EC001957 | EF000381 | EV011530 | 8.0
Kaufel | 100223K | EC001957 | EF000381 | EV011530 | 8.0
Kaufel | 100404K | EC001957 | EF000381 | EV011530 | 8.0
Kaufel | 100403K | EC001957 | EF000381 | EV011530 | 8.0
Kaufel | 100122K | EC001957 | EF000381 | EV011530 | 8.0
Kaufel | 100121K | EC001957 | EF000381 | EV011530 | 8.0
Kaufel | 100302K | EC001957 | EF000381 | EV011530 | 8.0
Kaufel | 100301K | EC001957 | EF000381 | EV011530 | 8.0
Kaufel | 100111K | EC001957 | EF000381 | EV011530 | 8.0
Kaufel | 442226K | EC001957 | EF000003 | EV013927 | 8.0
Kaufel | 442426K | EC001957 | EF000003 | EV013927 | 8.0
Kaufel | 226500 | EC001957 | EF000003 | EV013927 | 8.0
Kaufel | 227600 | EC001957 | EF000003 | EV013927 | 8.0
Kaufel | 226600 | EC001957 | EF000003 | EV013927 | 8.0
Kaufel | 227500 | EC001957 | EF000003 | EV013927 | 8.0
Kaufel | 432600 | EC001957 | EF000003 | EV013927 | 8.0
Kaufel | 437600 | EC001957 | EF000003 | EV013927 | 8.0
Kaufel | 442425K | EC001957 | EF000003 | EV013927 | 8.0
Kaufel | 442405K | EC001957 | EF000003 | EV013927 | 8.0
Kaufel | 442605K | EC001957 | EF000003 | EV013927 | 8.0
Kaufel | 442225K | EC001957 | EF000003 | EV013927 | 8.0
Kaufel | 432500 | EC001957 | EF000003 | EV013927 | 8.0
Kaufel | 437500 | EC001957 | EF000003 | EV013927 | 8.0
Kaufel | 497810K | EC001957 | EF000003 | EV013927 | 8.0
Kaufel | 490812K | EC001957 | EF000003 | EV013927 | 8.0
Kaufel | 497712K | EC001957 | EF000003 | EV013927 | 8.0
Kaufel | 497812K | EC001957 | EF000003 | EV013927 | 8.0
Kaufel | 497710K | EC001957 | EF000003 | EV013927 | 8.0
Kaufel | 490810K | EC001957 | EF000003 | EV013927 | 8.0
Kaufel | 490712K | EC001957 | EF000003 | EV013927 | 8.0
Kaufel | 490710K | EC001957 | EF000003 | EV013927 | 8.0
Kaufel | 227703 | EC001957 | EF000003 | EV013927 | 8.0
Kaufel | 227701 | EC001957 | EF000003 | EV013927 | 8.0
Kaufel | 226221K | EC001957 | EF000003 | EV013927 | 8.0
Kaufel | 236703L | EC001957 | EF000003 | EV013927 | 8.0
Kaufel | 237701L | EC001957 | EF000003 | EV013927 | 8.0
Kaufel | 237703L | EC001957 | EF000003 | EV013927 | 8.0
Kaufel | 236701L | EC001957 | EF000003 | EV013927 | 8.0
Kaufel | 226501 | EC001957 | EF000003 | EV013927 | 8.0
Kaufel | 226601 | EC001957 | EF000003 | EV013927 | 8.0
Kaufel | 227601 | EC001957 | EF000003 | EV013927 | 8.0
Kaufel | 227501 | EC001957 | EF000003 | EV013927 | 8.0
Kaufel | 236221K | EC001957 | EF000003 | EV013927 | 8.0
Kaufel | 236220K | EC001957 | EF000003 | EV013927 | 8.0
Kaufel | 226220K | EC001957 | EF000003 | EV013927 | 8.0
Kaufel | 226701 | EC001957 | EF000003 | EV013927 | 8.0
Kaufel | 226703 | EC001957 | EF000003 | EV013927 | 8.0
Kaufel | 490702 | EC001957 | EF000003 | EV013927 | 8.0
Kaufel | 497802 | EC001957 | EF000003 | EV013927 | 8.0
Kaufel | 497801 | EC001957 | EF000003 | EV013927 | 8.0
Kaufel | 490802 | EC001957 | EF000003 | EV013927 | 8.0
Kaufel | 497701 | EC001957 | EF000003 | EV013927 | 8.0
Kaufel | 497702 | EC001957 | EF000003 | EV013927 | 8.0
Kaufel | 490801 | EC001957 | EF000003 | EV013927 | 8.0
Kaufel | 490701 | EC001957 | EF000003 | EV013927 | 8.0
Kaufel | 247712 | EC001957 | EF000003 | EV013927 | 8.0
Kaufel | 247713 | EC001957 | EF000003 | EV013927 | 8.0
Kaufel | 246421K | EC001957 | EF000003 | EV013927 | 8.0
Kaufel | 246220K | EC001957 | EF000003 | EV013927 | 8.0
Kaufel | 246405K | EC001957 | EF000003 | EV013927 | 8.0
Kaufel | 246221K | EC001957 | EF000003 | EV013927 | 8.0
Kaufel | 246703 | EC001957 | EF000003 | EV013927 | 8.0
Kaufel | 246701 | EC001957 | EF000003 | EV013927 | 8.0
Kaufel | 246713 | EC001957 | EF000003 | EV013927 | 8.0
Kaufel | 246712 | EC001957 | EF000003 | EV013927 | 8.0
Kaufel | 247701 | EC001957 | EF000003 | EV013927 | 8.0
Kaufel | 280221K | EC001957 | EF000003 | EV013927 | 8.0
Kaufel | 280013 | EC001957 | EF000003 | EV013927 | 8.0
Kaufel | 280012 | EC001957 | EF000003 | EV013927 | 8.0
Kaufel | 280011 | EC001957 | EF000003 | EV013927 | 8.0
Kaufel | 280014 | EC001957 | EF000003 | EV013927 | 8.0
Kaufel | 280001 | EC001957 | EF000003 | EV013927 | 8.0
Kaufel | 280004 | EC001957 | EF000003 | EV013927 | 8.0
Kaufel | 280003 | EC001957 | EF000003 | EV013927 | 8.0
Kaufel | 280002 | EC001957 | EF000003 | EV013927 | 8.0
Kaufel | 287225K | EC001957 | EF000003 | EV013927 | 8.0
Kaufel | 611110K | EC001957 | EF000003 | EV013927 | 8.0
Kaufel | 101215K | EC001957 | EF000003 | EV013927 | 8.0
Kaufel | 101223K | EC001957 | EF000003 | EV013927 | 8.0
Kaufel | 101226K | EC001957 | EF000003 | EV013927 | 8.0
Kaufel | 101121K | EC001957 | EF000003 | EV013927 | 8.0
Kaufel | 101225K | EC001957 | EF000003 | EV013927 | 8.0
Kaufel | 101112K | EC001957 | EF000003 | EV013927 | 8.0
Kaufel | 101111K | EC001957 | EF000003 | EV013927 | 8.0
Kaufel | 101216K | EC001957 | EF000003 | EV013927 | 8.0
Kaufel | 101224K | EC001957 | EF000003 | EV013927 | 8.0
Kaufel | 101214K | EC001957 | EF000003 | EV013927 | 8.0
Kaufel | 101213K | EC001957 | EF000003 | EV013927 | 8.0
Kaufel | 101122K | EC001957 | EF000003 | EV013927 | 8.0
Kaufel | 103111K | EC001957 | EF000003 | EV013927 | 8.0
Kaufel | 103131K | EC001957 | EF000003 | EV013927 | 8.0
Kaufel | 103161K | EC001957 | EF000003 | EV013927 | 8.0
Kaufel | 103171K | EC001957 | EF000003 | EV013927 | 8.0
Kaufel | 422010 | EC001957 | EF011868 | EV013935 | 8.0
Kaufel | 227510 | EC001957 | EF012170 | EV014410 | 8.0
Kaufel | 226510 | EC001957 | EF012170 | EV014410 | 8.0
Kaufel | 226500 | EC001957 | EF012170 | EV014410 | 8.0
Kaufel | 227600 | EC001957 | EF012170 | EV014410 | 8.0
Kaufel | 226600 | EC001957 | EF012170 | EV014410 | 8.0
Kaufel | 227500 | EC001957 | EF012170 | EV014410 | 8.0
Kaufel | 432600 | EC001957 | EF012170 | EV014410 | 8.0
Kaufel | 437600 | EC001957 | EF012170 | EV014410 | 8.0
Kaufel | 432410 | EC001957 | EF012170 | EV014410 | 8.0
Kaufel | 432500 | EC001957 | EF012170 | EV014410 | 8.0
Kaufel | 437500 | EC001957 | EF012170 | EV014410 | 8.0
Kaufel | 100304K | EC001957 | EF012170 | EV014410 | 8.0
Kaufel | 100303K | EC001957 | EF012170 | EV014410 | 8.0
Kaufel | 100224K | EC001957 | EF012170 | EV014410 | 8.0
Kaufel | 100223K | EC001957 | EF012170 | EV014410 | 8.0
Kaufel | 100404K | EC001957 | EF012170 | EV014410 | 8.0
Kaufel | 100403K | EC001957 | EF012170 | EV014410 | 8.0
Kaufel | 100122K | EC001957 | EF012170 | EV014410 | 8.0
Kaufel | 100121K | EC001957 | EF012170 | EV014410 | 8.0
Kaufel | 100302K | EC001957 | EF012170 | EV014410 | 8.0
Kaufel | 100301K | EC001957 | EF012170 | EV014410 | 8.0
Kaufel | 100111K | EC001957 | EF012170 | EV014410 | 8.0
Kaufel | 422010 | EC001957 | EF012170 | EV014411 | 8.0
Kaufel | 226500 | EC001957 | EF004284 | EV014415 | 8.0
Kaufel | 227600 | EC001957 | EF004284 | EV014415 | 8.0
Kaufel | 226600 | EC001957 | EF004284 | EV014415 | 8.0
Kaufel | 227500 | EC001957 | EF004284 | EV014415 | 8.0
Kaufel | 432600 | EC001957 | EF004284 | EV014415 | 8.0
Kaufel | 437600 | EC001957 | EF004284 | EV014415 | 8.0
Kaufel | 432500 | EC001957 | EF004284 | EV014415 | 8.0
Kaufel | 437500 | EC001957 | EF004284 | EV014415 | 8.0
Kaufel | 481119 | EC001957 | EF000381 | EV014417 | 8.0
Kaufel | 481120 | EC001957 | EF000381 | EV014417 | 8.0
Kaufel | 422010 | EC001957 | EF000030 | EV014457 | 8.0
Kaufel | 442226K | EC001957 | EF000030 | EV014457 | 8.0
Kaufel | 442426K | EC001957 | EF000030 | EV014457 | 8.0
Kaufel | 226500 | EC001957 | EF000030 | EV014457 | 8.0
Kaufel | 227600 | EC001957 | EF000030 | EV014457 | 8.0
Kaufel | 226600 | EC001957 | EF000030 | EV014457 | 8.0
Kaufel | 227500 | EC001957 | EF000030 | EV014457 | 8.0
Kaufel | 432600 | EC001957 | EF000030 | EV014457 | 8.0
Kaufel | 437600 | EC001957 | EF000030 | EV014457 | 8.0
Kaufel | 442425K | EC001957 | EF000030 | EV014457 | 8.0
Kaufel | 432410 | EC001957 | EF000030 | EV014457 | 8.0
Kaufel | 432500 | EC001957 | EF000030 | EV014457 | 8.0
Kaufel | 437500 | EC001957 | EF000030 | EV014457 | 8.0
Kaufel | 497810K | EC001957 | EF000030 | EV014457 | 8.0
Kaufel | 490812K | EC001957 | EF000030 | EV014457 | 8.0
Kaufel | 497812K | EC001957 | EF000030 | EV014457 | 8.0
Kaufel | 490810K | EC001957 | EF000030 | EV014457 | 8.0
Kaufel | 236703L | EC001957 | EF000030 | EV014457 | 8.0
Kaufel | 237701L | EC001957 | EF000030 | EV014457 | 8.0
Kaufel | 237703L | EC001957 | EF000030 | EV014457 | 8.0
Kaufel | 236701L | EC001957 | EF000030 | EV014457 | 8.0
Kaufel | 481119 | EC001957 | EF000030 | EV014457 | 8.0
Kaufel | 481120 | EC001957 | EF000030 | EV014457 | 8.0
Kaufel | 497802 | EC001957 | EF000030 | EV014457 | 8.0
Kaufel | 497801 | EC001957 | EF000030 | EV014457 | 8.0
Kaufel | 490802 | EC001957 | EF000030 | EV014457 | 8.0
Kaufel | 490801 | EC001957 | EF000030 | EV014457 | 8.0
Kaufel | 246703 | EC001957 | EF000030 | EV014457 | 8.0
Kaufel | 247701 | EC001957 | EF000030 | EV014457 | 8.0
Kaufel | 280013 | EC001957 | EF000030 | EV014457 | 8.0
Kaufel | 280012 | EC001957 | EF000030 | EV014457 | 8.0
Kaufel | 280011 | EC001957 | EF000030 | EV014457 | 8.0
Kaufel | 280014 | EC001957 | EF000030 | EV014457 | 8.0
Kaufel | 612100 | EC001957 | EF000030 | EV014457 | 8.0
Kaufel | 612105 | EC001957 | EF000030 | EV014457 | 8.0
Kaufel | 101224K | EC001957 | EF000030 | EV014457 | 8.0
Kaufel | 103171K | EC001957 | EF000030 | EV014457 | 8.0
Kaufel | 100224K | EC001957 | EF000030 | EV014457 | 8.0
Kaufel | 100223K | EC001957 | EF000030 | EV014457 | 8.0
Kaufel | 100122K | EC001957 | EF000030 | EV014457 | 8.0
Kaufel | 100121K | EC001957 | EF000030 | EV014457 | 8.0
Kaufel | 442405K | EC001957 | EF000030 | EV014458 | 8.0
Kaufel | 442605K | EC001957 | EF000030 | EV014458 | 8.0
Kaufel | 442225K | EC001957 | EF000030 | EV014458 | 8.0
Kaufel | 497712K | EC001957 | EF000030 | EV014458 | 8.0
Kaufel | 497710K | EC001957 | EF000030 | EV014458 | 8.0
Kaufel | 490712K | EC001957 | EF000030 | EV014458 | 8.0
Kaufel | 490710K | EC001957 | EF000030 | EV014458 | 8.0
Kaufel | 227703 | EC001957 | EF000030 | EV014458 | 8.0
Kaufel | 227701 | EC001957 | EF000030 | EV014458 | 8.0
Kaufel | 226221K | EC001957 | EF000030 | EV014458 | 8.0
Kaufel | 226501 | EC001957 | EF000030 | EV014458 | 8.0
Kaufel | 226601 | EC001957 | EF000030 | EV014458 | 8.0
Kaufel | 227601 | EC001957 | EF000030 | EV014458 | 8.0
Kaufel | 227501 | EC001957 | EF000030 | EV014458 | 8.0
Kaufel | 236221K | EC001957 | EF000030 | EV014458 | 8.0
Kaufel | 236220K | EC001957 | EF000030 | EV014458 | 8.0
Kaufel | 226220K | EC001957 | EF000030 | EV014458 | 8.0
Kaufel | 226701 | EC001957 | EF000030 | EV014458 | 8.0
Kaufel | 226703 | EC001957 | EF000030 | EV014458 | 8.0
Kaufel | 490702 | EC001957 | EF000030 | EV014458 | 8.0
Kaufel | 497701 | EC001957 | EF000030 | EV014458 | 8.0
Kaufel | 497702 | EC001957 | EF000030 | EV014458 | 8.0
Kaufel | 490701 | EC001957 | EF000030 | EV014458 | 8.0
Kaufel | 247712 | EC001957 | EF000030 | EV014458 | 8.0
Kaufel | 247713 | EC001957 | EF000030 | EV014458 | 8.0
Kaufel | 246421K | EC001957 | EF000030 | EV014458 | 8.0
Kaufel | 246220K | EC001957 | EF000030 | EV014458 | 8.0
Kaufel | 246405K | EC001957 | EF000030 | EV014458 | 8.0
Kaufel | 246221K | EC001957 | EF000030 | EV014458 | 8.0
Kaufel | 246701 | EC001957 | EF000030 | EV014458 | 8.0
Kaufel | 246713 | EC001957 | EF000030 | EV014458 | 8.0
Kaufel | 246712 | EC001957 | EF000030 | EV014458 | 8.0
Kaufel | 280221K | EC001957 | EF000030 | EV014458 | 8.0
Kaufel | 280001 | EC001957 | EF000030 | EV014458 | 8.0
Kaufel | 280004 | EC001957 | EF000030 | EV014458 | 8.0
Kaufel | 280003 | EC001957 | EF000030 | EV014458 | 8.0
Kaufel | 280002 | EC001957 | EF000030 | EV014458 | 8.0
Kaufel | 287225K | EC001957 | EF000030 | EV014458 | 8.0
Kaufel | 611110K | EC001957 | EF000030 | EV014458 | 8.0
Kaufel | 101215K | EC001957 | EF000030 | EV014458 | 8.0
Kaufel | 101223K | EC001957 | EF000030 | EV014458 | 8.0
Kaufel | 101226K | EC001957 | EF000030 | EV014458 | 8.0
Kaufel | 101121K | EC001957 | EF000030 | EV014458 | 8.0
Kaufel | 101225K | EC001957 | EF000030 | EV014458 | 8.0
Kaufel | 101112K | EC001957 | EF000030 | EV014458 | 8.0
Kaufel | 101111K | EC001957 | EF000030 | EV014458 | 8.0
Kaufel | 101216K | EC001957 | EF000030 | EV014458 | 8.0
Kaufel | 101213K | EC001957 | EF000030 | EV014458 | 8.0
Kaufel | 101122K | EC001957 | EF000030 | EV014458 | 8.0
Kaufel | 103111K | EC001957 | EF000030 | EV014458 | 8.0
Kaufel | 103131K | EC001957 | EF000030 | EV014458 | 8.0
Kaufel | 103161K | EC001957 | EF000030 | EV014458 | 8.0
Kaufel | 100304K | EC001957 | EF000030 | EV014458 | 8.0
Kaufel | 100303K | EC001957 | EF000030 | EV014458 | 8.0
Kaufel | 100404K | EC001957 | EF000030 | EV014458 | 8.0
Kaufel | 100403K | EC001957 | EF000030 | EV014458 | 8.0
Kaufel | 100302K | EC001957 | EF000030 | EV014458 | 8.0
Kaufel | 100301K | EC001957 | EF000030 | EV014458 | 8.0
Kaufel | 100111K | EC001957 | EF000030 | EV014458 | 8.0
Kaufel | 227510 | EC001957 | EF000030 | EV014459 | 8.0
Kaufel | 226510 | EC001957 | EF000030 | EV014459 | 8.0
Kaufel | 101214K | EC001957 | EF000030 | EV014459 | 8.0
Kaufel | 422010 | EC001957 | EF000124 | EV014465 | 8.0
Kaufel | 422010 | EC001957 | EF012487 | EV014986 | 8.0
Kaufel | 442226K | EC001957 | EF012487 | EV014986 | 8.0
Kaufel | 227510 | EC001957 | EF012487 | EV014986 | 8.0
Kaufel | 226510 | EC001957 | EF012487 | EV014986 | 8.0
Kaufel | 226500 | EC001957 | EF012487 | EV014986 | 8.0
Kaufel | 227600 | EC001957 | EF012487 | EV014986 | 8.0
Kaufel | 226600 | EC001957 | EF012487 | EV014986 | 8.0
Kaufel | 227500 | EC001957 | EF012487 | EV014986 | 8.0
Kaufel | 432600 | EC001957 | EF012487 | EV014986 | 8.0
Kaufel | 437600 | EC001957 | EF012487 | EV014986 | 8.0
Kaufel | 442425K | EC001957 | EF012487 | EV014986 | 8.0
Kaufel | 442405K | EC001957 | EF012487 | EV014986 | 8.0
Kaufel | 432410 | EC001957 | EF012487 | EV014986 | 8.0
Kaufel | 442605K | EC001957 | EF012487 | EV014986 | 8.0
Kaufel | 442225K | EC001957 | EF012487 | EV014986 | 8.0
Kaufel | 432500 | EC001957 | EF012487 | EV014986 | 8.0
Kaufel | 437500 | EC001957 | EF012487 | EV014986 | 8.0
Kaufel | 497810K | EC001957 | EF012487 | EV014986 | 8.0
Kaufel | 490812K | EC001957 | EF012487 | EV014986 | 8.0
Kaufel | 497712K | EC001957 | EF012487 | EV014986 | 8.0
Kaufel | 497812K | EC001957 | EF012487 | EV014986 | 8.0
Kaufel | 497710K | EC001957 | EF012487 | EV014986 | 8.0
Kaufel | 490810K | EC001957 | EF012487 | EV014986 | 8.0
Kaufel | 490712K | EC001957 | EF012487 | EV014986 | 8.0
Kaufel | 490710K | EC001957 | EF012487 | EV014986 | 8.0
Kaufel | 227703 | EC001957 | EF012487 | EV014986 | 8.0
Kaufel | 227701 | EC001957 | EF012487 | EV014986 | 8.0
Kaufel | 226221K | EC001957 | EF012487 | EV014986 | 8.0
Kaufel | 236703L | EC001957 | EF012487 | EV014986 | 8.0
Kaufel | 237701L | EC001957 | EF012487 | EV014986 | 8.0
Kaufel | 237703L | EC001957 | EF012487 | EV014986 | 8.0
Kaufel | 236701L | EC001957 | EF012487 | EV014986 | 8.0
Kaufel | 226501 | EC001957 | EF012487 | EV014986 | 8.0
Kaufel | 226601 | EC001957 | EF012487 | EV014986 | 8.0
Kaufel | 227601 | EC001957 | EF012487 | EV014986 | 8.0
Kaufel | 227501 | EC001957 | EF012487 | EV014986 | 8.0
Kaufel | 236221K | EC001957 | EF012487 | EV014986 | 8.0
Kaufel | 236220K | EC001957 | EF012487 | EV014986 | 8.0
Kaufel | 226220K | EC001957 | EF012487 | EV014986 | 8.0
Kaufel | 226701 | EC001957 | EF012487 | EV014986 | 8.0
Kaufel | 226703 | EC001957 | EF012487 | EV014986 | 8.0
Kaufel | 481119 | EC001957 | EF012487 | EV014986 | 8.0
Kaufel | 481120 | EC001957 | EF012487 | EV014986 | 8.0
Kaufel | 490702 | EC001957 | EF012487 | EV014986 | 8.0
Kaufel | 497802 | EC001957 | EF012487 | EV014986 | 8.0
Kaufel | 497801 | EC001957 | EF012487 | EV014986 | 8.0
Kaufel | 490802 | EC001957 | EF012487 | EV014986 | 8.0
Kaufel | 497701 | EC001957 | EF012487 | EV014986 | 8.0
Kaufel | 497702 | EC001957 | EF012487 | EV014986 | 8.0
Kaufel | 490801 | EC001957 | EF012487 | EV014986 | 8.0
Kaufel | 490701 | EC001957 | EF012487 | EV014986 | 8.0
Kaufel | 247712 | EC001957 | EF012487 | EV014986 | 8.0
Kaufel | 247713 | EC001957 | EF012487 | EV014986 | 8.0
Kaufel | 246421K | EC001957 | EF012487 | EV014986 | 8.0
Kaufel | 246220K | EC001957 | EF012487 | EV014986 | 8.0
Kaufel | 246405K | EC001957 | EF012487 | EV014986 | 8.0
Kaufel | 246221K | EC001957 | EF012487 | EV014986 | 8.0
Kaufel | 246703 | EC001957 | EF012487 | EV014986 | 8.0
Kaufel | 246701 | EC001957 | EF012487 | EV014986 | 8.0
Kaufel | 246713 | EC001957 | EF012487 | EV014986 | 8.0
Kaufel | 246712 | EC001957 | EF012487 | EV014986 | 8.0
Kaufel | 247701 | EC001957 | EF012487 | EV014986 | 8.0
Kaufel | 280221K | EC001957 | EF012487 | EV014986 | 8.0
Kaufel | 280013 | EC001957 | EF012487 | EV014986 | 8.0
Kaufel | 280012 | EC001957 | EF012487 | EV014986 | 8.0
Kaufel | 280011 | EC001957 | EF012487 | EV014986 | 8.0
Kaufel | 280014 | EC001957 | EF012487 | EV014986 | 8.0
Kaufel | 280001 | EC001957 | EF012487 | EV014986 | 8.0
Kaufel | 280004 | EC001957 | EF012487 | EV014986 | 8.0
Kaufel | 280003 | EC001957 | EF012487 | EV014986 | 8.0
Kaufel | 280002 | EC001957 | EF012487 | EV014986 | 8.0
Kaufel | 287225K | EC001957 | EF012487 | EV014986 | 8.0
Kaufel | 612100 | EC001957 | EF012487 | EV014986 | 8.0
Kaufel | 612105 | EC001957 | EF012487 | EV014986 | 8.0
Kaufel | 611110K | EC001957 | EF012487 | EV014986 | 8.0
Kaufel | 101215K | EC001957 | EF012487 | EV014986 | 8.0
Kaufel | 101223K | EC001957 | EF012487 | EV014986 | 8.0
Kaufel | 101226K | EC001957 | EF012487 | EV014986 | 8.0
Kaufel | 101121K | EC001957 | EF012487 | EV014986 | 8.0
Kaufel | 101225K | EC001957 | EF012487 | EV014986 | 8.0
Kaufel | 101112K | EC001957 | EF012487 | EV014986 | 8.0
Kaufel | 101111K | EC001957 | EF012487 | EV014986 | 8.0
Kaufel | 101216K | EC001957 | EF012487 | EV014986 | 8.0
Kaufel | 101224K | EC001957 | EF012487 | EV014986 | 8.0
Kaufel | 101213K | EC001957 | EF012487 | EV014986 | 8.0
Kaufel | 101122K | EC001957 | EF012487 | EV014986 | 8.0
Kaufel | 103111K | EC001957 | EF012487 | EV014986 | 8.0
Kaufel | 103131K | EC001957 | EF012487 | EV014986 | 8.0
Kaufel | 103161K | EC001957 | EF012487 | EV014986 | 8.0
Kaufel | 103171K | EC001957 | EF012487 | EV014986 | 8.0
Kaufel | 100122K | EC001957 | EF012487 | EV014986 | 8.0
Kaufel | 100121K | EC001957 | EF012487 | EV014986 | 8.0
Kaufel | 100111K | EC001957 | EF012487 | EV014986 | 8.0
Kaufel | 442226K | EC001957 | EF011868 | EV015019 | 8.0
Kaufel | 227510 | EC001957 | EF011868 | EV015019 | 8.0
Kaufel | 226510 | EC001957 | EF011868 | EV015019 | 8.0
Kaufel | 226500 | EC001957 | EF011868 | EV015019 | 8.0
Kaufel | 227600 | EC001957 | EF011868 | EV015019 | 8.0
Kaufel | 226600 | EC001957 | EF011868 | EV015019 | 8.0
Kaufel | 227500 | EC001957 | EF011868 | EV015019 | 8.0
Kaufel | 432600 | EC001957 | EF011868 | EV015019 | 8.0
Kaufel | 437600 | EC001957 | EF011868 | EV015019 | 8.0
Kaufel | 442425K | EC001957 | EF011868 | EV015019 | 8.0
Kaufel | 432410 | EC001957 | EF011868 | EV015019 | 8.0
Kaufel | 442605K | EC001957 | EF011868 | EV015019 | 8.0
Kaufel | 432500 | EC001957 | EF011868 | EV015019 | 8.0
Kaufel | 437500 | EC001957 | EF011868 | EV015019 | 8.0
Kaufel | 497810K | EC001957 | EF011868 | EV015019 | 8.0
Kaufel | 490812K | EC001957 | EF011868 | EV015019 | 8.0
Kaufel | 497712K | EC001957 | EF011868 | EV015019 | 8.0
Kaufel | 497812K | EC001957 | EF011868 | EV015019 | 8.0
Kaufel | 497710K | EC001957 | EF011868 | EV015019 | 8.0
Kaufel | 490810K | EC001957 | EF011868 | EV015019 | 8.0
Kaufel | 490712K | EC001957 | EF011868 | EV015019 | 8.0
Kaufel | 490710K | EC001957 | EF011868 | EV015019 | 8.0
Kaufel | 227703 | EC001957 | EF011868 | EV015019 | 8.0
Kaufel | 237703L | EC001957 | EF011868 | EV015019 | 8.0
Kaufel | 236701L | EC001957 | EF011868 | EV015019 | 8.0
Kaufel | 226501 | EC001957 | EF011868 | EV015019 | 8.0
Kaufel | 226601 | EC001957 | EF011868 | EV015019 | 8.0
Kaufel | 227601 | EC001957 | EF011868 | EV015019 | 8.0
Kaufel | 227501 | EC001957 | EF011868 | EV015019 | 8.0
Kaufel | 481119 | EC001957 | EF011868 | EV015019 | 8.0
Kaufel | 481120 | EC001957 | EF011868 | EV015019 | 8.0
Kaufel | 490702 | EC001957 | EF011868 | EV015019 | 8.0
Kaufel | 497802 | EC001957 | EF011868 | EV015019 | 8.0
Kaufel | 497801 | EC001957 | EF011868 | EV015019 | 8.0
Kaufel | 490802 | EC001957 | EF011868 | EV015019 | 8.0
Kaufel | 497701 | EC001957 | EF011868 | EV015019 | 8.0
Kaufel | 497702 | EC001957 | EF011868 | EV015019 | 8.0
Kaufel | 247712 | EC001957 | EF011868 | EV015019 | 8.0
Kaufel | 247713 | EC001957 | EF011868 | EV015019 | 8.0
Kaufel | 246220K | EC001957 | EF011868 | EV015019 | 8.0
Kaufel | 246405K | EC001957 | EF011868 | EV015019 | 8.0
Kaufel | 246221K | EC001957 | EF011868 | EV015019 | 8.0
Kaufel | 246703 | EC001957 | EF011868 | EV015019 | 8.0
Kaufel | 246713 | EC001957 | EF011868 | EV015019 | 8.0
Kaufel | 246712 | EC001957 | EF011868 | EV015019 | 8.0
Kaufel | 247701 | EC001957 | EF011868 | EV015019 | 8.0
Kaufel | 280221K | EC001957 | EF011868 | EV015019 | 8.0
Kaufel | 280013 | EC001957 | EF011868 | EV015019 | 8.0
Kaufel | 280012 | EC001957 | EF011868 | EV015019 | 8.0
Kaufel | 280011 | EC001957 | EF011868 | EV015019 | 8.0
Kaufel | 280014 | EC001957 | EF011868 | EV015019 | 8.0
Kaufel | 280001 | EC001957 | EF011868 | EV015019 | 8.0
Kaufel | 280004 | EC001957 | EF011868 | EV015019 | 8.0
Kaufel | 280003 | EC001957 | EF011868 | EV015019 | 8.0
Kaufel | 280002 | EC001957 | EF011868 | EV015019 | 8.0
Kaufel | 287225K | EC001957 | EF011868 | EV015019 | 8.0
Kaufel | 611110K | EC001957 | EF011868 | EV015019 | 8.0
Kaufel | 101215K | EC001957 | EF011868 | EV015019 | 8.0
Kaufel | 101223K | EC001957 | EF011868 | EV015019 | 8.0
Kaufel | 101226K | EC001957 | EF011868 | EV015019 | 8.0
Kaufel | 101121K | EC001957 | EF011868 | EV015019 | 8.0
Kaufel | 101225K | EC001957 | EF011868 | EV015019 | 8.0
Kaufel | 101112K | EC001957 | EF011868 | EV015019 | 8.0
Kaufel | 101111K | EC001957 | EF011868 | EV015019 | 8.0
Kaufel | 101216K | EC001957 | EF011868 | EV015019 | 8.0
Kaufel | 101224K | EC001957 | EF011868 | EV015019 | 8.0
Kaufel | 101213K | EC001957 | EF011868 | EV015019 | 8.0
Kaufel | 101122K | EC001957 | EF011868 | EV015019 | 8.0
Kaufel | 103161K | EC001957 | EF011868 | EV015019 | 8.0
Kaufel | 103171K | EC001957 | EF011868 | EV015019 | 8.0
Kaufel | 100304K | EC001957 | EF011868 | EV015019 | 8.0
Kaufel | 100303K | EC001957 | EF011868 | EV015019 | 8.0
Kaufel | 100224K | EC001957 | EF011868 | EV015019 | 8.0
Kaufel | 100223K | EC001957 | EF011868 | EV015019 | 8.0
Kaufel | 100404K | EC001957 | EF011868 | EV015019 | 8.0
Kaufel | 100403K | EC001957 | EF011868 | EV015019 | 8.0
Kaufel | 100122K | EC001957 | EF011868 | EV015019 | 8.0
Kaufel | 100121K | EC001957 | EF011868 | EV015019 | 8.0
Kaufel | 100302K | EC001957 | EF011868 | EV015019 | 8.0
Kaufel | 100301K | EC001957 | EF011868 | EV015019 | 8.0
Kaufel | 100111K | EC001957 | EF011868 | EV015019 | 8.0
Kaufel | 422010 | EC001957 | EF007947 | FALSE | 8.0
Kaufel | 422010 | EC001957 | EF000483 | FALSE | 8.0
Kaufel | 442226K | EC001957 | EF011099 | FALSE | 8.0
Kaufel | 442226K | EC001957 | EF007947 | FALSE | 8.0
Kaufel | 442426K | EC001957 | EF016286 | FALSE | 8.0
Kaufel | 227510 | EC001957 | EF011099 | FALSE | 8.0
Kaufel | 226510 | EC001957 | EF011099 | FALSE | 8.0
Kaufel | 226500 | EC001957 | EF011099 | FALSE | 8.0
Kaufel | 227600 | EC001957 | EF011099 | FALSE | 8.0
Kaufel | 226600 | EC001957 | EF011099 | FALSE | 8.0
Kaufel | 227500 | EC001957 | EF011099 | FALSE | 8.0
Kaufel | 432600 | EC001957 | EF011099 | FALSE | 8.0
Kaufel | 432600 | EC001957 | EF007947 | FALSE | 8.0
Kaufel | 437600 | EC001957 | EF011099 | FALSE | 8.0
Kaufel | 437600 | EC001957 | EF007947 | FALSE | 8.0
Kaufel | 442425K | EC001957 | EF011099 | FALSE | 8.0
Kaufel | 442425K | EC001957 | EF007947 | FALSE | 8.0
Kaufel | 442405K | EC001957 | EF007947 | FALSE | 8.0
Kaufel | 432410 | EC001957 | EF007947 | FALSE | 8.0
Kaufel | 442225K | EC001957 | EF011099 | FALSE | 8.0
Kaufel | 442225K | EC001957 | EF007947 | FALSE | 8.0
Kaufel | 432500 | EC001957 | EF011099 | FALSE | 8.0
Kaufel | 432500 | EC001957 | EF007947 | FALSE | 8.0
Kaufel | 437500 | EC001957 | EF011099 | FALSE | 8.0
Kaufel | 437500 | EC001957 | EF007947 | FALSE | 8.0
Kaufel | 497810K | EC001957 | EF011099 | FALSE | 8.0
Kaufel | 497810K | EC001957 | EF007947 | FALSE | 8.0
Kaufel | 490812K | EC001957 | EF011099 | FALSE | 8.0
Kaufel | 490812K | EC001957 | EF007947 | FALSE | 8.0
Kaufel | 497712K | EC001957 | EF007947 | FALSE | 8.0
Kaufel | 497812K | EC001957 | EF011099 | FALSE | 8.0
Kaufel | 497812K | EC001957 | EF007947 | FALSE | 8.0
Kaufel | 497710K | EC001957 | EF007947 | FALSE | 8.0
Kaufel | 490810K | EC001957 | EF011099 | FALSE | 8.0
Kaufel | 490810K | EC001957 | EF007947 | FALSE | 8.0
Kaufel | 490712K | EC001957 | EF007947 | FALSE | 8.0
Kaufel | 490710K | EC001957 | EF007947 | FALSE | 8.0
Kaufel | 236703L | EC001957 | EF011099 | FALSE | 8.0
Kaufel | 237701L | EC001957 | EF011099 | FALSE | 8.0
Kaufel | 237703L | EC001957 | EF011099 | FALSE | 8.0
Kaufel | 236701L | EC001957 | EF011099 | FALSE | 8.0
Kaufel | 236221K | EC001957 | EF011099 | FALSE | 8.0
Kaufel | 236220K | EC001957 | EF011099 | FALSE | 8.0
Kaufel | 481119 | EC001957 | EF011099 | FALSE | 8.0
Kaufel | 481119 | EC001957 | EF007947 | FALSE | 8.0
Kaufel | 481120 | EC001957 | EF011099 | FALSE | 8.0
Kaufel | 481120 | EC001957 | EF007947 | FALSE | 8.0
Kaufel | 490702 | EC001957 | EF007947 | FALSE | 8.0
Kaufel | 497802 | EC001957 | EF011099 | FALSE | 8.0
Kaufel | 497802 | EC001957 | EF007947 | FALSE | 8.0
Kaufel | 497801 | EC001957 | EF011099 | FALSE | 8.0
Kaufel | 497801 | EC001957 | EF007947 | FALSE | 8.0
Kaufel | 490802 | EC001957 | EF011099 | FALSE | 8.0
Kaufel | 490802 | EC001957 | EF007947 | FALSE | 8.0
Kaufel | 497701 | EC001957 | EF007947 | FALSE | 8.0
Kaufel | 497702 | EC001957 | EF007947 | FALSE | 8.0
Kaufel | 490801 | EC001957 | EF011099 | FALSE | 8.0
Kaufel | 490801 | EC001957 | EF007947 | FALSE | 8.0
Kaufel | 490701 | EC001957 | EF007947 | FALSE | 8.0
Kaufel | 246421K | EC001957 | EF011099 | FALSE | 8.0
Kaufel | 246405K | EC001957 | EF011099 | FALSE | 8.0
Kaufel | 246703 | EC001957 | EF011099 | FALSE | 8.0
Kaufel | 246701 | EC001957 | EF011099 | FALSE | 8.0
Kaufel | 246701 | EC001957 | EF007947 | FALSE | 8.0
Kaufel | 247701 | EC001957 | EF011099 | FALSE | 8.0
Kaufel | 280013 | EC001957 | EF011099 | FALSE | 8.0
Kaufel | 280012 | EC001957 | EF011099 | FALSE | 8.0
Kaufel | 280011 | EC001957 | EF011099 | FALSE | 8.0
Kaufel | 280014 | EC001957 | EF011099 | FALSE | 8.0
Kaufel | 612100 | EC001957 | EF011099 | FALSE | 8.0
Kaufel | 612100 | EC001957 | EF007947 | FALSE | 8.0
Kaufel | 612105 | EC001957 | EF011099 | FALSE | 8.0
Kaufel | 612105 | EC001957 | EF007947 | FALSE | 8.0
Kaufel | 101215K | EC001957 | EF007947 | FALSE | 8.0
Kaufel | 101223K | EC001957 | EF011099 | FALSE | 8.0
Kaufel | 101223K | EC001957 | EF007947 | FALSE | 8.0
Kaufel | 101226K | EC001957 | EF011099 | FALSE | 8.0
Kaufel | 101226K | EC001957 | EF007947 | FALSE | 8.0
Kaufel | 101121K | EC001957 | EF011099 | FALSE | 8.0
Kaufel | 101225K | EC001957 | EF011099 | FALSE | 8.0
Kaufel | 101225K | EC001957 | EF007947 | FALSE | 8.0
Kaufel | 101216K | EC001957 | EF007947 | FALSE | 8.0
Kaufel | 101224K | EC001957 | EF011099 | FALSE | 8.0
Kaufel | 101224K | EC001957 | EF007947 | FALSE | 8.0
Kaufel | 101214K | EC001957 | EF016286 | FALSE | 8.0
Kaufel | 101213K | EC001957 | EF007947 | FALSE | 8.0
Kaufel | 101122K | EC001957 | EF011099 | FALSE | 8.0
Kaufel | 103131K | EC001957 | EF007947 | FALSE | 8.0
Kaufel | 103171K | EC001957 | EF011099 | FALSE | 8.0
Kaufel | 100304K | EC001957 | EF005905 | FALSE | 8.0
Kaufel | 100303K | EC001957 | EF005905 | FALSE | 8.0
Kaufel | 100224K | EC001957 | EF011099 | FALSE | 8.0
Kaufel | 100224K | EC001957 | EF007947 | FALSE | 8.0
Kaufel | 100224K | EC001957 | EF005905 | FALSE | 8.0
Kaufel | 100223K | EC001957 | EF011099 | FALSE | 8.0
Kaufel | 100223K | EC001957 | EF007947 | FALSE | 8.0
Kaufel | 100223K | EC001957 | EF005905 | FALSE | 8.0
Kaufel | 100404K | EC001957 | EF007947 | FALSE | 8.0
Kaufel | 100404K | EC001957 | EF005905 | FALSE | 8.0
Kaufel | 100403K | EC001957 | EF007947 | FALSE | 8.0
Kaufel | 100403K | EC001957 | EF005905 | FALSE | 8.0
Kaufel | 100122K | EC001957 | EF011099 | FALSE | 8.0
Kaufel | 100121K | EC001957 | EF011099 | FALSE | 8.0
Kaufel | 100302K | EC001957 | EF005905 | FALSE | 8.0
Kaufel | 100301K | EC001957 | EF005905 | FALSE | 8.0
Kaufel | 422010 | EC001957 | EF005905 | TRUE | 8.0
Kaufel | 422010 | EC001957 | EF016286 | TRUE | 8.0
Kaufel | 442226K | EC001957 | EF005905 | TRUE | 8.0
Kaufel | 442426K | EC001957 | EF007947 | TRUE | 8.0
Kaufel | 442426K | EC001957 | EF000483 | TRUE | 8.0
Kaufel | 442426K | EC001957 | EF005905 | TRUE | 8.0
Kaufel | 227510 | EC001957 | EF007947 | TRUE | 8.0
Kaufel | 227510 | EC001957 | EF005905 | TRUE | 8.0
Kaufel | 226510 | EC001957 | EF007947 | TRUE | 8.0
Kaufel | 226510 | EC001957 | EF005905 | TRUE | 8.0
Kaufel | 226500 | EC001957 | EF007947 | TRUE | 8.0
Kaufel | 226500 | EC001957 | EF005905 | TRUE | 8.0
Kaufel | 227600 | EC001957 | EF007947 | TRUE | 8.0
Kaufel | 227600 | EC001957 | EF005905 | TRUE | 8.0
Kaufel | 226600 | EC001957 | EF007947 | TRUE | 8.0
Kaufel | 226600 | EC001957 | EF005905 | TRUE | 8.0
Kaufel | 227500 | EC001957 | EF007947 | TRUE | 8.0
Kaufel | 227500 | EC001957 | EF005905 | TRUE | 8.0
Kaufel | 432600 | EC001957 | EF005905 | TRUE | 8.0
Kaufel | 437600 | EC001957 | EF005905 | TRUE | 8.0
Kaufel | 442425K | EC001957 | EF005905 | TRUE | 8.0
Kaufel | 442405K | EC001957 | EF011099 | TRUE | 8.0
Kaufel | 442405K | EC001957 | EF005905 | TRUE | 8.0
Kaufel | 432410 | EC001957 | EF011099 | TRUE | 8.0
Kaufel | 432410 | EC001957 | EF005905 | TRUE | 8.0
Kaufel | 442605K | EC001957 | EF011099 | TRUE | 8.0
Kaufel | 442605K | EC001957 | EF007947 | TRUE | 8.0
Kaufel | 442605K | EC001957 | EF005905 | TRUE | 8.0
Kaufel | 442225K | EC001957 | EF005905 | TRUE | 8.0
Kaufel | 432500 | EC001957 | EF005905 | TRUE | 8.0
Kaufel | 437500 | EC001957 | EF005905 | TRUE | 8.0
Kaufel | 497810K | EC001957 | EF005905 | TRUE | 8.0
Kaufel | 490812K | EC001957 | EF005905 | TRUE | 8.0
Kaufel | 497712K | EC001957 | EF011099 | TRUE | 8.0
Kaufel | 497712K | EC001957 | EF005905 | TRUE | 8.0
Kaufel | 497812K | EC001957 | EF005905 | TRUE | 8.0
Kaufel | 497710K | EC001957 | EF011099 | TRUE | 8.0
Kaufel | 497710K | EC001957 | EF005905 | TRUE | 8.0
Kaufel | 490810K | EC001957 | EF005905 | TRUE | 8.0
Kaufel | 490712K | EC001957 | EF011099 | TRUE | 8.0
Kaufel | 490712K | EC001957 | EF005905 | TRUE | 8.0
Kaufel | 490710K | EC001957 | EF011099 | TRUE | 8.0
Kaufel | 490710K | EC001957 | EF005905 | TRUE | 8.0
Kaufel | 227703 | EC001957 | EF011099 | TRUE | 8.0
Kaufel | 227703 | EC001957 | EF007947 | TRUE | 8.0
Kaufel | 227703 | EC001957 | EF005905 | TRUE | 8.0
Kaufel | 227701 | EC001957 | EF011099 | TRUE | 8.0
Kaufel | 227701 | EC001957 | EF007947 | TRUE | 8.0
Kaufel | 227701 | EC001957 | EF005905 | TRUE | 8.0
Kaufel | 226221K | EC001957 | EF011099 | TRUE | 8.0
Kaufel | 226221K | EC001957 | EF007947 | TRUE | 8.0
Kaufel | 226221K | EC001957 | EF005905 | TRUE | 8.0
Kaufel | 236703L | EC001957 | EF007947 | TRUE | 8.0
Kaufel | 236703L | EC001957 | EF005905 | TRUE | 8.0
Kaufel | 237701L | EC001957 | EF007947 | TRUE | 8.0
Kaufel | 237701L | EC001957 | EF005905 | TRUE | 8.0
Kaufel | 237703L | EC001957 | EF007947 | TRUE | 8.0
Kaufel | 237703L | EC001957 | EF005905 | TRUE | 8.0
Kaufel | 236701L | EC001957 | EF007947 | TRUE | 8.0
Kaufel | 236701L | EC001957 | EF005905 | TRUE | 8.0
Kaufel | 226501 | EC001957 | EF011099 | TRUE | 8.0
Kaufel | 226501 | EC001957 | EF007947 | TRUE | 8.0
Kaufel | 226501 | EC001957 | EF005905 | TRUE | 8.0
Kaufel | 226601 | EC001957 | EF011099 | TRUE | 8.0
Kaufel | 226601 | EC001957 | EF007947 | TRUE | 8.0
Kaufel | 226601 | EC001957 | EF005905 | TRUE | 8.0
Kaufel | 227601 | EC001957 | EF011099 | TRUE | 8.0
Kaufel | 227601 | EC001957 | EF007947 | TRUE | 8.0
Kaufel | 227601 | EC001957 | EF005905 | TRUE | 8.0
Kaufel | 227501 | EC001957 | EF011099 | TRUE | 8.0
Kaufel | 227501 | EC001957 | EF007947 | TRUE | 8.0
Kaufel | 227501 | EC001957 | EF005905 | TRUE | 8.0
Kaufel | 236221K | EC001957 | EF007947 | TRUE | 8.0
Kaufel | 236221K | EC001957 | EF005905 | TRUE | 8.0
Kaufel | 236220K | EC001957 | EF007947 | TRUE | 8.0
Kaufel | 236220K | EC001957 | EF005905 | TRUE | 8.0
Kaufel | 226220K | EC001957 | EF011099 | TRUE | 8.0
Kaufel | 226220K | EC001957 | EF007947 | TRUE | 8.0
Kaufel | 226220K | EC001957 | EF005905 | TRUE | 8.0
Kaufel | 226701 | EC001957 | EF011099 | TRUE | 8.0
Kaufel | 226701 | EC001957 | EF007947 | TRUE | 8.0
Kaufel | 226701 | EC001957 | EF005905 | TRUE | 8.0
Kaufel | 226703 | EC001957 | EF011099 | TRUE | 8.0
Kaufel | 226703 | EC001957 | EF007947 | TRUE | 8.0
Kaufel | 226703 | EC001957 | EF005905 | TRUE | 8.0
Kaufel | 481119 | EC001957 | EF005905 | TRUE | 8.0
Kaufel | 481120 | EC001957 | EF005905 | TRUE | 8.0
Kaufel | 490702 | EC001957 | EF011099 | TRUE | 8.0
Kaufel | 490702 | EC001957 | EF005905 | TRUE | 8.0
Kaufel | 497802 | EC001957 | EF005905 | TRUE | 8.0
Kaufel | 497801 | EC001957 | EF005905 | TRUE | 8.0
Kaufel | 490802 | EC001957 | EF005905 | TRUE | 8.0
Kaufel | 497701 | EC001957 | EF011099 | TRUE | 8.0
Kaufel | 497701 | EC001957 | EF005905 | TRUE | 8.0
Kaufel | 497702 | EC001957 | EF011099 | TRUE | 8.0
Kaufel | 497702 | EC001957 | EF005905 | TRUE | 8.0
Kaufel | 490801 | EC001957 | EF005905 | TRUE | 8.0
Kaufel | 490701 | EC001957 | EF011099 | TRUE | 8.0
Kaufel | 490701 | EC001957 | EF005905 | TRUE | 8.0
Kaufel | 247712 | EC001957 | EF011099 | TRUE | 8.0
Kaufel | 247712 | EC001957 | EF007947 | TRUE | 8.0
Kaufel | 247712 | EC001957 | EF005905 | TRUE | 8.0
Kaufel | 247713 | EC001957 | EF011099 | TRUE | 8.0
Kaufel | 247713 | EC001957 | EF007947 | TRUE | 8.0
Kaufel | 247713 | EC001957 | EF005905 | TRUE | 8.0
Kaufel | 246421K | EC001957 | EF007947 | TRUE | 8.0
Kaufel | 246421K | EC001957 | EF005905 | TRUE | 8.0
Kaufel | 246220K | EC001957 | EF011099 | TRUE | 8.0
Kaufel | 246220K | EC001957 | EF007947 | TRUE | 8.0
Kaufel | 246220K | EC001957 | EF005905 | TRUE | 8.0
Kaufel | 246405K | EC001957 | EF007947 | TRUE | 8.0
Kaufel | 246405K | EC001957 | EF005905 | TRUE | 8.0
Kaufel | 246221K | EC001957 | EF011099 | TRUE | 8.0
Kaufel | 246221K | EC001957 | EF007947 | TRUE | 8.0
Kaufel | 246221K | EC001957 | EF005905 | TRUE | 8.0
Kaufel | 246703 | EC001957 | EF007947 | TRUE | 8.0
Kaufel | 246703 | EC001957 | EF005905 | TRUE | 8.0
Kaufel | 246701 | EC001957 | EF005905 | TRUE | 8.0
Kaufel | 246713 | EC001957 | EF011099 | TRUE | 8.0
Kaufel | 246713 | EC001957 | EF007947 | TRUE | 8.0
Kaufel | 246713 | EC001957 | EF005905 | TRUE | 8.0
Kaufel | 246712 | EC001957 | EF011099 | TRUE | 8.0
Kaufel | 246712 | EC001957 | EF007947 | TRUE | 8.0
Kaufel | 246712 | EC001957 | EF005905 | TRUE | 8.0
Kaufel | 247701 | EC001957 | EF007947 | TRUE | 8.0
Kaufel | 247701 | EC001957 | EF005905 | TRUE | 8.0
Kaufel | 280221K | EC001957 | EF011099 | TRUE | 8.0
Kaufel | 280221K | EC001957 | EF007947 | TRUE | 8.0
Kaufel | 280221K | EC001957 | EF005905 | TRUE | 8.0
Kaufel | 280013 | EC001957 | EF007947 | TRUE | 8.0
Kaufel | 280013 | EC001957 | EF005905 | TRUE | 8.0
Kaufel | 280012 | EC001957 | EF007947 | TRUE | 8.0
Kaufel | 280012 | EC001957 | EF005905 | TRUE | 8.0
Kaufel | 280011 | EC001957 | EF007947 | TRUE | 8.0
Kaufel | 280011 | EC001957 | EF005905 | TRUE | 8.0
Kaufel | 280014 | EC001957 | EF007947 | TRUE | 8.0
Kaufel | 280014 | EC001957 | EF005905 | TRUE | 8.0
Kaufel | 280001 | EC001957 | EF011099 | TRUE | 8.0
Kaufel | 280001 | EC001957 | EF007947 | TRUE | 8.0
Kaufel | 280001 | EC001957 | EF005905 | TRUE | 8.0
Kaufel | 280004 | EC001957 | EF011099 | TRUE | 8.0
Kaufel | 280004 | EC001957 | EF007947 | TRUE | 8.0
Kaufel | 280004 | EC001957 | EF005905 | TRUE | 8.0
Kaufel | 280003 | EC001957 | EF011099 | TRUE | 8.0
Kaufel | 280003 | EC001957 | EF007947 | TRUE | 8.0
Kaufel | 280003 | EC001957 | EF005905 | TRUE | 8.0
Kaufel | 280002 | EC001957 | EF011099 | TRUE | 8.0
Kaufel | 280002 | EC001957 | EF007947 | TRUE | 8.0
Kaufel | 280002 | EC001957 | EF005905 | TRUE | 8.0
Kaufel | 287225K | EC001957 | EF011099 | TRUE | 8.0
Kaufel | 287225K | EC001957 | EF007947 | TRUE | 8.0
Kaufel | 287225K | EC001957 | EF005905 | TRUE | 8.0
Kaufel | 612100 | EC001957 | EF005905 | TRUE | 8.0
Kaufel | 612105 | EC001957 | EF005905 | TRUE | 8.0
Kaufel | 611110K | EC001957 | EF011099 | TRUE | 8.0
Kaufel | 611110K | EC001957 | EF007947 | TRUE | 8.0
Kaufel | 611110K | EC001957 | EF005905 | TRUE | 8.0
Kaufel | 101215K | EC001957 | EF011099 | TRUE | 8.0
Kaufel | 101215K | EC001957 | EF005905 | TRUE | 8.0
Kaufel | 101215K | EC001957 | EF006420 | TRUE | 8.0
Kaufel | 101223K | EC001957 | EF005905 | TRUE | 8.0
Kaufel | 101223K | EC001957 | EF006420 | TRUE | 8.0
Kaufel | 101226K | EC001957 | EF005905 | TRUE | 8.0
Kaufel | 101226K | EC001957 | EF006420 | TRUE | 8.0
Kaufel | 101121K | EC001957 | EF007947 | TRUE | 8.0
Kaufel | 101121K | EC001957 | EF005905 | TRUE | 8.0
Kaufel | 101121K | EC001957 | EF006420 | TRUE | 8.0
Kaufel | 101225K | EC001957 | EF005905 | TRUE | 8.0
Kaufel | 101225K | EC001957 | EF006420 | TRUE | 8.0
Kaufel | 101112K | EC001957 | EF011099 | TRUE | 8.0
Kaufel | 101112K | EC001957 | EF007947 | TRUE | 8.0
Kaufel | 101112K | EC001957 | EF005905 | TRUE | 8.0
Kaufel | 101112K | EC001957 | EF006420 | TRUE | 8.0
Kaufel | 101111K | EC001957 | EF011099 | TRUE | 8.0
Kaufel | 101111K | EC001957 | EF007947 | TRUE | 8.0
Kaufel | 101111K | EC001957 | EF005905 | TRUE | 8.0
Kaufel | 101111K | EC001957 | EF006420 | TRUE | 8.0
Kaufel | 101216K | EC001957 | EF011099 | TRUE | 8.0
Kaufel | 101216K | EC001957 | EF005905 | TRUE | 8.0
Kaufel | 101216K | EC001957 | EF006420 | TRUE | 8.0
Kaufel | 101224K | EC001957 | EF005905 | TRUE | 8.0
Kaufel | 101224K | EC001957 | EF006420 | TRUE | 8.0
Kaufel | 101214K | EC001957 | EF007947 | TRUE | 8.0
Kaufel | 101214K | EC001957 | EF000483 | TRUE | 8.0
Kaufel | 101214K | EC001957 | EF005905 | TRUE | 8.0
Kaufel | 101213K | EC001957 | EF011099 | TRUE | 8.0
Kaufel | 101213K | EC001957 | EF005905 | TRUE | 8.0
Kaufel | 101213K | EC001957 | EF006420 | TRUE | 8.0
Kaufel | 101122K | EC001957 | EF007947 | TRUE | 8.0
Kaufel | 101122K | EC001957 | EF005905 | TRUE | 8.0
Kaufel | 101122K | EC001957 | EF006420 | TRUE | 8.0
Kaufel | 103111K | EC001957 | EF011099 | TRUE | 8.0
Kaufel | 103111K | EC001957 | EF007947 | TRUE | 8.0
Kaufel | 103111K | EC001957 | EF005905 | TRUE | 8.0
Kaufel | 103131K | EC001957 | EF011099 | TRUE | 8.0
Kaufel | 103131K | EC001957 | EF005905 | TRUE | 8.0
Kaufel | 103161K | EC001957 | EF011099 | TRUE | 8.0
Kaufel | 103161K | EC001957 | EF007947 | TRUE | 8.0
Kaufel | 103161K | EC001957 | EF005905 | TRUE | 8.0
Kaufel | 103171K | EC001957 | EF007947 | TRUE | 8.0
Kaufel | 103171K | EC001957 | EF005905 | TRUE | 8.0
Kaufel | 100304K | EC001957 | EF011099 | TRUE | 8.0
Kaufel | 100304K | EC001957 | EF007947 | TRUE | 8.0
Kaufel | 100303K | EC001957 | EF011099 | TRUE | 8.0
Kaufel | 100303K | EC001957 | EF007947 | TRUE | 8.0
Kaufel | 100404K | EC001957 | EF011099 | TRUE | 8.0
Kaufel | 100403K | EC001957 | EF011099 | TRUE | 8.0
Kaufel | 100122K | EC001957 | EF007947 | TRUE | 8.0
Kaufel | 100122K | EC001957 | EF005905 | TRUE | 8.0
Kaufel | 100121K | EC001957 | EF007947 | TRUE | 8.0
Kaufel | 100121K | EC001957 | EF005905 | TRUE | 8.0
Kaufel | 100302K | EC001957 | EF011099 | TRUE | 8.0
Kaufel | 100302K | EC001957 | EF007947 | TRUE | 8.0
Kaufel | 100301K | EC001957 | EF011099 | TRUE | 8.0
Kaufel | 100301K | EC001957 | EF007947 | TRUE | 8.0
Kaufel | 100111K | EC001957 | EF011099 | TRUE | 8.0
Kaufel | 100111K | EC001957 | EF007947 | TRUE | 8.0
Kaufel | 100111K | EC001957 | EF005905 | TRUE | 8.0
Kaufel | 481119 | EC001957 | EF025740 | 0.4 | 8.0
Kaufel | 481119 | EC001957 | EF009347 | 18 | 8.0
Kaufel | 481119 | EC001957 | EF000015 | 145 | 8.0
Kaufel | 481120 | EC001957 | EF004258 | 0 | 8.0
Kaufel | 481120 | EC001957 | EF000085 | 1.5 | 8.0
Kaufel | 612100 | EC001957 | EF012518 | 1 | 8.0
Kaufel | 612100 | EC001957 | EF005127 | 230 | 8.0
Kaufel | 612100 | EC001957 | EF005127 | 230 | 8.0
Kaufel | 612105 | EC001957 | EF004258 | 0 | 8.0
Kaufel | 612105 | EC001957 | EF012518 | 1 | 8.0
Kaufel | 612105 | EC001957 | EF009347 | 2.1 | 8.0
Kaufel | 612105 | EC001957 | EF011954 | 3 | 8.0
Kaufel | 612105 | EC001957 | EF001456 | 240 | 8.0
Kaufel | 226701 | EC001957 | EF004258 | 0 | 8.0
Kaufel | 226701 | EC001957 | EF012090 | 0 | 8.0
Kaufel | 226701 | EC001957 | EF001438 | 33.8 | 8.0
Kaufel | 226701 | EC001957 | EF009349 | 45 | 8.0
Kaufel | 226701 | EC001957 | EF000846 | 130 | 8.0
Kaufel | 226701 | EC001957 | EF004265 | 225 | 8.0
Kaufel | 226703 | EC001957 | EF025740 | 0.4 | 8.0
Kaufel | 226703 | EC001957 | EF000008 | 210 | 8.0
Kaufel | 226703 | EC001957 | EF005127 | 220 | 8.0
Kaufel | 246701 | EC001957 | EF025740 | 0.4 | 8.0
Kaufel | 246701 | EC001957 | EF000085 | 1.5 | 8.0
Kaufel | 246701 | EC001957 | EF011954 | 3 | 8.0
Kaufel | 246701 | EC001957 | EF005127 | 220 | 8.0
Kaufel | 246701 | EC001957 | EF004265 | 225 | 8.0
Kaufel | 246701 | EC001957 | EF005127 | 230 | 8.0
Kaufel | 246703 | EC001957 | EF006436 | 1 | 8.0
Kaufel | 246703 | EC001957 | EF000085 | 1.5 | 8.0
Kaufel | 246703 | EC001957 | EF009349 | 8 | 8.0
Kaufel | 246703 | EC001957 | EF023518 | 50 | 8.0
Kaufel | 246703 | EC001957 | EF000846 | 130 | 8.0
Kaufel | 246712 | EC001957 | EF012090 | 0 | 8.0
Kaufel | 246712 | EC001957 | EF025740 | 0.4 | 8.0
Kaufel | 246712 | EC001957 | EF012518 | 5 | 8.0
Kaufel | 246712 | EC001957 | EF001438 | 33.8 | 8.0
Kaufel | 246712 | EC001957 | EF012090 | 40 | 8.0
Kaufel | 246712 | EC001957 | EF000846 | 130 | 8.0
Kaufel | 246712 | EC001957 | EF004265 | 225 | 8.0
Kaufel | 246712 | EC001957 | EF005127 | 230 | 8.0
Kaufel | 246713 | EC001957 | EF012090 | 0 | 8.0
Kaufel | 246713 | EC001957 | EF009347 | 0.6 | 8.0
Kaufel | 246713 | EC001957 | EF011954 | 3 | 8.0
Kaufel | 246713 | EC001957 | EF009349 | 45 | 8.0
Kaufel | 246713 | EC001957 | EF000846 | 130 | 8.0
Kaufel | 246713 | EC001957 | EF005127 | 230 | 8.0
Kaufel | 100111K | EC001957 | EF004258 | 0 | 8.0
Kaufel | 100111K | EC001957 | EF012090 | 0 | 8.0
Kaufel | 100111K | EC001957 | EF025740 | 0.4 | 8.0
Kaufel | 100111K | EC001957 | EF000085 | 1.5 | 8.0
Kaufel | 100111K | EC001957 | EF000015 | 64 | 8.0
Kaufel | 100301K | EC001957 | EF004258 | 0 | 8.0
Kaufel | 100301K | EC001957 | EF009347 | 0.7 | 8.0
Kaufel | 100301K | EC001957 | EF011954 | 3 | 8.0
Kaufel | 100301K | EC001957 | EF000015 | 64 | 8.0
Kaufel | 100301K | EC001957 | EF001456 | 102 | 8.0
Kaufel | 100302K | EC001957 | EF025740 | 0.4 | 8.0
Kaufel | 100302K | EC001957 | EF011954 | 3 | 8.0
Kaufel | 100302K | EC001957 | EF008732 | 15 | 8.0
Kaufel | 100302K | EC001957 | EF001456 | 102 | 8.0
Kaufel | 100121K | EC001957 | EF000015 | 64 | 8.0
Kaufel | 100122K | EC001957 | EF012518 | 1 | 8.0
Kaufel | 100122K | EC001957 | EF012518 | 1 | 8.0
Kaufel | 100122K | EC001957 | EF011954 | 3 | 8.0
Kaufel | 100122K | EC001957 | EF000943 | 67 | 8.0
Kaufel | 100122K | EC001957 | EF001456 | 102 | 8.0
Kaufel | 100122K | EC001957 | EF005127 | 230 | 8.0
Kaufel | 100122K | EC001957 | EF005127 | 230 | 8.0
Kaufel | 100403K | EC001957 | EF006436 | 0 | 8.0
Kaufel | 100403K | EC001957 | EF004258 | 0 | 8.0
Kaufel | 100403K | EC001957 | EF001391 | 4 | 8.0
Kaufel | 100403K | EC001957 | EF008732 | 15 | 8.0
Kaufel | 100403K | EC001957 | EF009349 | 45 | 8.0
Kaufel | 100403K | EC001957 | EF000943 | 67 | 8.0
Kaufel | 100403K | EC001957 | EF005127 | 230 | 8.0
Kaufel | 100404K | EC001957 | EF012090 | -30 | 8.0
Kaufel | 100404K | EC001957 | EF006436 | 0 | 8.0
Kaufel | 100404K | EC001957 | EF001391 | 4 | 8.0
Kaufel | 100404K | EC001957 | EF011954 | 45 | 8.0
Kaufel | 100223K | EC001957 | EF012090 | 40 | 8.0
Kaufel | 100223K | EC001957 | EF000943 | 67 | 8.0
Kaufel | 100224K | EC001957 | EF001391 | 4 | 8.0
Kaufel | 100224K | EC001957 | EF012090 | 40 | 8.0
Kaufel | 100224K | EC001957 | EF009349 | 380 | 8.0
Kaufel | 100224K | EC001957 | EF011954 | 380 | 8.0
Kaufel | 100303K | EC001957 | EF009347 | 0.5 | 8.0
Kaufel | 100303K | EC001957 | EF012518 | 1 | 8.0
Kaufel | 100303K | EC001957 | EF000085 | 1.5 | 8.0
Kaufel | 100303K | EC001957 | EF008732 | 15 | 8.0
Kaufel | 100303K | EC001957 | EF009349 | 45 | 8.0
Kaufel | 100304K | EC001957 | EF006436 | 0 | 8.0
Kaufel | 100304K | EC001957 | EF004258 | 0 | 8.0
Kaufel | 100304K | EC001957 | EF009347 | 0.5 | 8.0
Kaufel | 100304K | EC001957 | EF000085 | 1.5 | 8.0
Kaufel | 100304K | EC001957 | EF012090 | 40 | 8.0
Kaufel | 227701 | EC001957 | EF006436 | 1 | 8.0
Kaufel | 227701 | EC001957 | EF012518 | 1 | 8.0
Kaufel | 227701 | EC001957 | EF001391 | 4 | 8.0
Kaufel | 227701 | EC001957 | EF000008 | 210 | 8.0
Kaufel | 227703 | EC001957 | EF004258 | 0 | 8.0
Kaufel | 227703 | EC001957 | EF012090 | 0 | 8.0
Kaufel | 227703 | EC001957 | EF025740 | 0.4 | 8.0
Kaufel | 227703 | EC001957 | EF009347 | 0.5 | 8.0
Kaufel | 227703 | EC001957 | EF000085 | 1.5 | 8.0
Kaufel | 227703 | EC001957 | EF006436 | 2 | 8.0
Kaufel | 227703 | EC001957 | EF001391 | 4 | 8.0
Kaufel | 237701L | EC001957 | EF004258 | 0 | 8.0
Kaufel | 237701L | EC001957 | EF012518 | 1 | 8.0
Kaufel | 237701L | EC001957 | EF006436 | 2 | 8.0
Kaufel | 237701L | EC001957 | EF012090 | 40 | 8.0
Kaufel | 237701L | EC001957 | EF000008 | 210 | 8.0
Kaufel | 237701L | EC001957 | EF005127 | 230 | 8.0
Kaufel | 237703L | EC001957 | EF004258 | 0 | 8.0
Kaufel | 237703L | EC001957 | EF012090 | 0 | 8.0
Kaufel | 237703L | EC001957 | EF012518 | 1 | 8.0
Kaufel | 237703L | EC001957 | EF006436 | 2 | 8.0
Kaufel | 237703L | EC001957 | EF001456 | 122 | 8.0
Kaufel | 237703L | EC001957 | EF000008 | 210 | 8.0
Kaufel | 247701 | EC001957 | EF009349 | 8 | 8.0
Kaufel | 247701 | EC001957 | EF008732 | 15 | 8.0
Kaufel | 247701 | EC001957 | EF012090 | 40 | 8.0
Kaufel | 247701 | EC001957 | EF000008 | 210 | 8.0
Kaufel | 247712 | EC001957 | EF012090 | 0 | 8.0
Kaufel | 247712 | EC001957 | EF009347 | 0.7 | 8.0
Kaufel | 247712 | EC001957 | EF012518 | 5 | 8.0
Kaufel | 247712 | EC001957 | EF008732 | 15 | 8.0
Kaufel | 247712 | EC001957 | EF009349 | 45 | 8.0
Kaufel | 247712 | EC001957 | EF023518 | 50 | 8.0
Kaufel | 247713 | EC001957 | EF012090 | 0 | 8.0
Kaufel | 247713 | EC001957 | EF025740 | 0.4 | 8.0
Kaufel | 247713 | EC001957 | EF012518 | 1 | 8.0
Kaufel | 247713 | EC001957 | EF011954 | 3 | 8.0
Kaufel | 247713 | EC001957 | EF001456 | 122 | 8.0
Kaufel | 247713 | EC001957 | EF005127 | 230 | 8.0
Kaufel | 103111K | EC001957 | EF025740 | 0.4 | 8.0
Kaufel | 103111K | EC001957 | EF012518 | 1 | 8.0
Kaufel | 103111K | EC001957 | EF023518 | 50 | 8.0
Kaufel | 103111K | EC001957 | EF000846 | 120 | 8.0
Kaufel | 103111K | EC001957 | EF005127 | 220 | 8.0
Kaufel | 103111K | EC001957 | EF005127 | 230 | 8.0
Kaufel | 103131K | EC001957 | EF006436 | 1 | 8.0
Kaufel | 103131K | EC001957 | EF009347 | 1 | 8.0
Kaufel | 103131K | EC001957 | EF012518 | 5 | 8.0
Kaufel | 103131K | EC001957 | EF001456 | 115 | 8.0
Kaufel | 103131K | EC001957 | EF000846 | 120 | 8.0
Kaufel | 103131K | EC001957 | EF005127 | 220 | 8.0
Kaufel | 103131K | EC001957 | EF000008 | 240 | 8.0
Kaufel | 103131K | EC001957 | EF004265 | 245 | 8.0
Kaufel | 103161K | EC001957 | EF025740 | 0.4 | 8.0
Kaufel | 103161K | EC001957 | EF000085 | 1.5 | 8.0
Kaufel | 103161K | EC001957 | EF023518 | 50 | 8.0
Kaufel | 103161K | EC001957 | EF001456 | 115 | 8.0
Kaufel | 103161K | EC001957 | EF005127 | 230 | 8.0
Kaufel | 103161K | EC001957 | EF005127 | 230 | 8.0
Kaufel | 103161K | EC001957 | EF000008 | 240 | 8.0
Kaufel | 103161K | EC001957 | EF004265 | 245 | 8.0
Kaufel | 103171K | EC001957 | EF004258 | 0 | 8.0
Kaufel | 103171K | EC001957 | EF025740 | 0.4 | 8.0
Kaufel | 103171K | EC001957 | EF012518 | 5 | 8.0
Kaufel | 103171K | EC001957 | EF023518 | 50 | 8.0
Kaufel | 103171K | EC001957 | EF001438 | 78 | 8.0
Kaufel | 315602 | EC002678 | EF000008 | 480 | 8.0
Kaufel | 315602 | EC002678 | EF001438 | 925 | 8.0
Kaufel | 315603 | EC002678 | EF000076 | 700 | 8.0
Kaufel | 316006 | EC002678 | EF012518 | 6 | 8.0
Kaufel | 316006 | EC002678 | EF000040 | 1320 | 8.0
Kaufel | 316006 | EC002678 | EF000076 | 1440 | 8.0
Kaufel | 316006 | EC002678 | EF002960 | EV009649 | 8.0
Kaufel | 331003 | EC002678 | EF000004 | EV000582 | 8.0
Kaufel | 331003 | EC002678 | EF005474 | EV006406 | 8.0
Kaufel | 331003 | EC002678 | EF002960 | EV009649 | 8.0
Kaufel | 331007 | EC002678 | EF005127 | 24 | 8.0
Kaufel | 331007 | EC002678 | EF000008 | 245 | 8.0
Kaufel | 331007 | EC002678 | EF008091 | EV008889 | 8.0
Kaufel | 331010 | EC002678 | EF005127 | 24 | 8.0
Kaufel | 331010 | EC002678 | EF005127 | 24 | 8.0
Kaufel | 331010 | EC002678 | EF000040 | 665 | 8.0
Kaufel | 331010 | EC002678 | EF001438 | 730 | 8.0
Kaufel | 331010 | EC002678 | EF008091 | EV008889 | 8.0
Kaufel | 331011 | EC002678 | EF012518 | 1 | 8.0
Kaufel | 331011 | EC002678 | EF000004 | EV000583 | 8.0
Kaufel | 331011 | EC002678 | EF008091 | EV008889 | 8.0
Kaufel | 331011 | EC002678 | EF007947 | TRUE | 8.0
Kaufel | 331012 | EC002678 | EF007947 | TRUE | 8.0
Kaufel | 331015 | EC002678 | EF005127 | 24 | 8.0
Kaufel | 331015 | EC002678 | EF005127 | 24 | 8.0
Kaufel | 331015 | EC002678 | EF000040 | 1320 | 8.0
Kaufel | 331016 | EC002678 | EF000076 | 1800 | 8.0
Kaufel | 331016 | EC002678 | EF008091 | EV008889 | 8.0
Kaufel | 331016 | EC002678 | EF002960 | EV009649 | 8.0
Kaufel | 331016 | EC002678 | EF007947 | TRUE | 8.0
Kaufel | 331020 | EC002678 | EF012518 | 1 | 8.0
Kaufel | 331020 | EC002678 | EF001438 | 925 | 8.0
Kaufel | 331120 | EC002678 | EF005127 | 24 | 8.0
Kaufel | 331120 | EC002678 | EF000004 | EV000494 | 8.0
Kaufel | 332000 | EC002678 | EF005127 | 48 | 8.0
Kaufel | 332000 | EC002678 | EF000008 | 220 | 8.0
Kaufel | 332002 | EC002678 | EF005127 | 48 | 8.0
Kaufel | 332002 | EC002678 | EF000076 | 240 | 8.0
Kaufel | 332002 | EC002678 | EF000040 | 665 | 8.0
Kaufel | 332002 | EC002678 | EF001438 | 730 | 8.0
Kaufel | 332003 | EC002678 | EF012518 | 1 | 8.0
Kaufel | 332003 | EC002678 | EF005127 | 48 | 8.0
Kaufel | 332005 | EC002678 | EF012518 | 1 | 8.0
Kaufel | 332005 | EC002678 | EF000040 | 665 | 8.0
Kaufel | 332005 | EC002678 | EF001438 | 730 | 8.0
Kaufel | 332005 | EC002678 | EF005474 | EV006406 | 8.0
Kaufel | 332005 | EC002678 | EF002960 | EV009649 | 8.0
Kaufel | 332006 | EC002678 | EF012518 | 1 | 8.0
Kaufel | 332006 | EC002678 | EF005127 | 48 | 8.0
Kaufel | 332007 | EC002678 | EF012518 | 1 | 8.0
Kaufel | 332007 | EC002678 | EF000076 | 720 | 8.0
Kaufel | 332007 | EC002678 | EF002960 | EV009649 | 8.0
Kaufel | 332008 | EC002678 | EF012518 | 1 | 8.0
Kaufel | 332008 | EC002678 | EF000076 | 800 | 8.0
Kaufel | 332008 | EC002678 | EF007947 | TRUE | 8.0
Kaufel | 332009 | EC002678 | EF012518 | 1 | 8.0
Kaufel | 332009 | EC002678 | EF005127 | 48 | 8.0
Kaufel | 332009 | EC002678 | EF000076 | 960 | 8.0
Kaufel | 332010 | EC002678 | EF012518 | 1 | 8.0
Kaufel | 332010 | EC002678 | EF005127 | 48 | 8.0
Kaufel | 332010 | EC002678 | EF008091 | EV008889 | 8.0
Kaufel | 332010 | EC002678 | EF007947 | TRUE | 8.0
Kaufel | 332011 | EC002678 | EF012518 | 1 | 8.0
Kaufel | 332011 | EC002678 | EF000004 | EV000582 | 8.0
Kaufel | 332011 | EC002678 | EF005474 | EV006406 | 8.0
Kaufel | 332011 | EC002678 | EF002960 | EV009649 | 8.0
Kaufel | 332011 | EC002678 | EF007947 | TRUE | 8.0
Kaufel | 332012 | EC002678 | EF000008 | 480 | 8.0
Kaufel | 332012 | EC002678 | EF000004 | EV000582 | 8.0
Kaufel | 332012 | EC002678 | EF005474 | EV006406 | 8.0
Kaufel | 332012 | EC002678 | EF002960 | EV009649 | 8.0
Kaufel | 332013 | EC002678 | EF000040 | 1320 | 8.0
Kaufel | 332013 | EC002678 | EF000004 | EV000582 | 8.0
Kaufel | 332013 | EC002678 | EF005474 | EV006406 | 8.0
Kaufel | 332015 | EC002678 | EF005127 | 48 | 8.0
Kaufel | 332015 | EC002678 | EF007947 | TRUE | 8.0
Kaufel | 332016 | EC002678 | EF012518 | 1 | 8.0
Kaufel | 332016 | EC002678 | EF000040 | 1320 | 8.0
Kaufel | 332016 | EC002678 | EF008091 | EV008889 | 8.0
Kaufel | 332030 | EC002678 | EF001438 | 310 | 8.0
Kaufel | 332602 | EC002678 | EF005127 | 48 | 8.0
Kaufel | 332602 | EC002678 | EF000076 | 240 | 8.0
Kaufel | 332602 | EC002678 | EF000008 | 245 | 8.0
Kaufel | 332607 | EC002678 | EF012518 | 6 | 8.0
Kaufel | 332607 | EC002678 | EF005127 | 48 | 8.0
Kaufel | 332607 | EC002678 | EF000008 | 480 | 8.0
Kaufel | 333003 | EC002678 | EF005127 | 110 | 8.0
Kaufel | 333003 | EC002678 | EF000040 | 665 | 8.0
Kaufel | 333003 | EC002678 | EF001438 | 730 | 8.0
Kaufel | 333003 | EC002678 | EF002960 | EV009649 | 8.0
Kaufel | 333003 | EC002678 | EF007947 | TRUE | 8.0
Kaufel | 333004 | EC002678 | EF012518 | 1 | 8.0
Kaufel | 333004 | EC002678 | EF005127 | 110 | 8.0
Kaufel | 333004 | EC002678 | EF005127 | 110 | 8.0
Kaufel | 333004 | EC002678 | EF000076 | 1150 | 8.0
Kaufel | 333004 | EC002678 | EF000040 | 1320 | 8.0
Kaufel | 333004 | EC002678 | EF002960 | EV009649 | 8.0
Kaufel | 333005 | EC002678 | EF001438 | 925 | 8.0
Kaufel | 333005 | EC002678 | EF007947 | TRUE | 8.0
Kaufel | 333006 | EC002678 | EF000040 | 1320 | 8.0
Kaufel | 333006 | EC002678 | EF000076 | 2300 | 8.0
Kaufel | 333007 | EC002678 | EF012518 | 1 | 8.0
Kaufel | 333007 | EC002678 | EF005127 | 110 | 8.0
Kaufel | 333007 | EC002678 | EF000008 | 480 | 8.0
Kaufel | 333007 | EC002678 | EF000004 | EV000582 | 8.0
Kaufel | 333011 | EC002678 | EF000040 | 1320 | 8.0
Kaufel | 333011 | EC002678 | EF000076 | 1800 | 8.0
Kaufel | 333011 | EC002678 | EF000004 | EV000583 | 8.0
Kaufel | 333011 | EC002678 | EF002960 | EV009649 | 8.0
Kaufel | 333020 | EC002678 | EF012518 | 1 | 8.0
Kaufel | 333020 | EC002678 | EF005127 | 110 | 8.0
Kaufel | 333020 | EC002678 | EF000076 | 2600 | 8.0
Kaufel | 333020 | EC002678 | EF005474 | EV006406 | 8.0
Kaufel | 333020 | EC002678 | EF007947 | TRUE | 8.0
Kaufel | 333102 | EC002678 | EF012518 | 1 | 8.0
Kaufel | 333102 | EC002678 | EF000008 | 245 | 8.0
Kaufel | 333102 | EC002678 | EF000004 | EV000582 | 8.0
Kaufel | 333102 | EC002678 | EF008091 | EV008889 | 8.0
Kaufel | 316009 | EC002678 | EF012518 | 6 | 8.0
Kaufel | 316009 | EC002678 | EF000008 | 480 | 8.0
Kaufel | 316009 | EC002678 | EF001438 | 925 | 8.0
Kaufel | 316009 | EC002678 | EF008091 | EV008889 | 8.0
Kaufel | 332021 | EC002678 | EF001438 | 925 | 8.0
Kaufel | 332021 | EC002678 | EF000076 | 2160 | 8.0
Kaufel | 316005 | EC002678 | EF012518 | 6 | 8.0
Kaufel | 316005 | EC002678 | EF005127 | 230 | 8.0
Kaufel | 316005 | EC002678 | EF000008 | 480 | 8.0
Kaufel | 316005 | EC002678 | EF001438 | 925 | 8.0
Kaufel | 316005 | EC002678 | EF000076 | 9600 | 8.0
Kaufel | 316005 | EC002678 | EF005474 | EV006406 | 8.0
Kaufel | 333101 | EC002678 | EF012518 | 1 | 8.0
Kaufel | 333101 | EC002678 | EF005127 | 110 | 8.0
Kaufel | 333101 | EC002678 | EF000008 | 245 | 8.0
Kaufel | 333101 | EC002678 | EF000004 | EV000582 | 8.0
Kaufel | 333101 | EC002678 | EF008091 | EV008889 | 8.0
Kaufel | 315604 | EC002678 | EF001438 | 925 | 8.0
Kaufel | 315604 | EC002678 | EF002960 | EV009649 | 8.0
Kaufel | 332608 | EC002678 | EF012518 | 6 | 8.0
Kaufel | 332608 | EC002678 | EF000076 | 960 | 8.0
Kaufel | 332608 | EC002678 | EF002960 | EV009649 | 8.0
Kaufel | 332608 | EC002678 | EF007947 | TRUE | 8.0
Kaufel | 315002 | EC002678 | EF012518 | 1 | 8.0
Kaufel | 315002 | EC002678 | EF005127 | 230 | 8.0
Kaufel | 315002 | EC002678 | EF000008 | 245 | 8.0
Kaufel | 315002 | EC002678 | EF008091 | EV008889 | 8.0
Kaufel | 315003 | EC002678 | EF012518 | 1 | 8.0
Kaufel | 315003 | EC002678 | EF000076 | 700 | 8.0
Kaufel | 315003 | EC002678 | EF000004 | EV000582 | 8.0
Kaufel | 315003 | EC002678 | EF005474 | EV006406 | 8.0
Kaufel | 315003 | EC002678 | EF007947 | TRUE | 8.0
Kaufel | 315004 | EC002678 | EF000004 | EV000582 | 8.0
Kaufel | 315004 | EC002678 | EF002960 | EV009649 | 8.0
Kaufel | 315004 | EC002678 | EF007947 | TRUE | 8.0
Kaufel | 315005 | EC002678 | EF000008 | 480 | 8.0
Kaufel | 315005 | EC002678 | EF005474 | EV006406 | 8.0
Kaufel | 315006 | EC002678 | EF001438 | 925 | 8.0
Kaufel | 315006 | EC002678 | EF000004 | EV000582 | 8.0
Kaufel | 315006 | EC002678 | EF008091 | EV008889 | 8.0
Kaufel | 315006 | EC002678 | EF007947 | TRUE | 8.0
Kaufel | 315007 | EC002678 | EF012518 | 1 | 8.0
Kaufel | 315007 | EC002678 | EF000076 | 2000 | 8.0
Kaufel | 315008 | EC002678 | EF012518 | 1 | 8.0
Kaufel | 315008 | EC002678 | EF000040 | 1320 | 8.0
Kaufel | 315009 | EC002678 | EF012518 | 1 | 8.0
Kaufel | 315009 | EC002678 | EF005127 | 230 | 8.0
Kaufel | 315009 | EC002678 | EF005127 | 230 | 8.0
Kaufel | 315009 | EC002678 | EF008091 | EV008889 | 8.0
Kaufel | 315010 | EC002678 | EF012518 | 1 | 8.0
Kaufel | 315010 | EC002678 | EF005127 | 230 | 8.0
Kaufel | 315010 | EC002678 | EF005127 | 230 | 8.0
Kaufel | 315011 | EC002678 | EF005127 | 230 | 8.0
Kaufel | 315011 | EC002678 | EF000008 | 480 | 8.0
Kaufel | 315011 | EC002678 | EF001438 | 925 | 8.0
Kaufel | 315012 | EC002678 | EF005127 | 230 | 8.0
Kaufel | 315012 | EC002678 | EF005474 | EV006406 | 8.0
Kaufel | 315012 | EC002678 | EF002960 | EV009649 | 8.0
Kaufel | 315013 | EC002678 | EF005127 | 230 | 8.0
Kaufel | 315013 | EC002678 | EF005127 | 230 | 8.0
Kaufel | 315013 | EC002678 | EF000040 | 665 | 8.0
Kaufel | 315013 | EC002678 | EF001438 | 730 | 8.0
Kaufel | 315013 | EC002678 | EF008091 | EV008889 | 8.0
Kaufel | 315020 | EC002678 | EF000076 | 200 | 8.0
Kaufel | 315020 | EC002678 | EF001438 | 470 | 8.0
Kaufel | 315020 | EC002678 | EF000040 | 660 | 8.0
Kaufel | 315021 | EC002678 | EF012518 | 1 | 8.0
Kaufel | 315021 | EC002678 | EF000040 | 660 | 8.0
Kaufel | 315021 | EC002678 | EF005474 | EV006406 | 8.0
Kaufel | 315021 | EC002678 | EF002960 | EV009649 | 8.0
Kaufel | 315021 | EC002678 | EF007947 | TRUE | 8.0
Kaufel | 315022 | EC002678 | EF000040 | 660 | 8.0
Kaufel | 315022 | EC002678 | EF000004 | EV000582 | 8.0
Kaufel | 315022 | EC002678 | EF005474 | EV006406 | 8.0
Kaufel | 315022 | EC002678 | EF002960 | EV009649 | 8.0
Kaufel | 315023 | EC002678 | EF001438 | 470 | 8.0
Kaufel | 315023 | EC002678 | EF000004 | EV000582 | 8.0
Kaufel | 315023 | EC002678 | EF007947 | TRUE | 8.0
Kaufel | 100511K | EC002557 | EF000008 | 17 | 8.0
Kaufel | 100511K | EC002557 | EF000007 | EV000154 | 8.0
Kaufel | 100511K | EC002557 | EF000215 | EV001398 | 8.0
Kaufel | 100515K | EC002557 | EF000215 | EV001398 | 8.0
Kaufel | 100541K | EC002557 | EF000008 | 131 | 8.0
Kaufel | 100541K | EC002557 | EF000215 | EV001398 | 8.0
Kaufel | 642102 | EC002557 | EF000008 | 125 | 8.0
Kaufel | 642102 | EC002557 | EF001438 | 265 | 8.0
Kaufel | 642202 | EC002557 | EF001438 | 267 | 8.0
Kaufel | 660001 | EC002557 | EF001438 | 239 | 8.0
Kaufel | 660002 | EC002557 | EF000007 | EV000270 | 8.0
Kaufel | 660003 | EC002557 | EF000008 | 30 | 8.0
Kaufel | 660004 | EC002557 | EF000008 | 33 | 8.0
Kaufel | 660004 | EC002557 | EF000215 | EV001398 | 8.0
Kaufel | 660005 | EC002557 | EF000040 | 147 | 8.0
Kaufel | 660005 | EC002557 | EF000007 | EV000202 | 8.0
Kaufel | 663325 | EC002557 | EF000008 | 5 | 8.0
Kaufel | 671510 | EC002557 | EF000551 | 2.5 | 8.0
Kaufel | 672507 | EC002557 | EF000007 | EV000294 | 8.0
Kaufel | 100601K | EC002557 | EF000008 | 4 | 8.0
Kaufel | 100601K | EC002557 | EF001438 | 95 | 8.0
Kaufel | 100601K | EC002557 | EF000040 | 95 | 8.0
Kaufel | 100602K | EC002557 | EF000008 | 4 | 8.0
Kaufel | 100602K | EC002557 | EF001438 | 95 | 8.0
Kaufel | 758700 | EC000357 | EF001438 | 99 | 8.0
Kaufel | 758700 | EC000357 | EF000364 | 600 | 8.0
Kaufel | 758701 | EC000357 | EF000008 | 14.5 | 8.0
Kaufel | 758701 | EC000357 | EF000551 | 14.5 | 8.0
Kaufel | 758701 | EC000357 | EF001034 | TRUE | 8.0
Kaufel | 758800 | EC000357 | EF000002 | 2.4 | 8.0
Kaufel | 758800 | EC000357 | EF000008 | 14.5 | 8.0
Kaufel | 758800 | EC000357 | EF000167 | 50 | 8.0
Kaufel | 758800 | EC000357 | EF001438 | 99 | 8.0
Kaufel | 758800 | EC000357 | EF006177 | FALSE | 8.0
Kaufel | 758801 | EC000357 | EF001438 | 99 | 8.0
Kaufel | 758801 | EC000357 | EF005894 | 179 | 8.0
Kaufel | 758801 | EC000357 | EF000364 | 600 | 8.0
Kaufel | 758801 | EC000357 | EF006177 | TRUE | 8.0
Kaufel | 758802 | EC000357 | EF000002 | 3.6 | 8.0
Kaufel | 758802 | EC000357 | EF000551 | 14 | 8.0
Kaufel | 758802 | EC000357 | EF000364 | 600 | 8.0
Kaufel | 758802 | EC000357 | EF001034 | TRUE | 8.0
Kaufel | 758500 | EC000357 | EF000008 | 135 | 8.0
Kaufel | 758500 | EC000357 | EF006177 | FALSE | 8.0
Kaufel | 332001 | EC002678 | EF005127 | 48 | 8.0
Kaufel | 332001 | EC002678 | EF000008 | 220 | 8.0
Kaufel | 332001 | EC002678 | EF000004 | EV000582 | 8.0
Kaufel | 332001 | EC002678 | EF002960 | EV009649 | 8.0
Kaufel | 611110K | EC001957 | EF004258 | 0 | 8.0
Kaufel | 611110K | EC001957 | EF006436 | 1 | 8.0
Kaufel | 611110K | EC001957 | EF011954 | 3 | 8.0
Kaufel | 611110K | EC001957 | EF001438 | 66 | 8.0
Kaufel | 611110K | EC001957 | EF001456 | 115 | 8.0
Kaufel | 611110K | EC001957 | EF004265 | 265 | 8.0
Kaufel | 226501 | EC001957 | EF009347 | 1.2 | 8.0
Kaufel | 226501 | EC001957 | EF011954 | 3 | 8.0
Kaufel | 226501 | EC001957 | EF001438 | 33.8 | 8.0
Kaufel | 226501 | EC001957 | EF012090 | 40 | 8.0
Kaufel | 226501 | EC001957 | EF023518 | 50 | 8.0
Kaufel | 226601 | EC001957 | EF025740 | 0.4 | 8.0
Kaufel | 226601 | EC001957 | EF009347 | 1.2 | 8.0
Kaufel | 226601 | EC001957 | EF000846 | 130 | 8.0
Kaufel | 227501 | EC001957 | EF004258 | 0 | 8.0
Kaufel | 227501 | EC001957 | EF025740 | 0.4 | 8.0
Kaufel | 227501 | EC001957 | EF006436 | 1 | 8.0
Kaufel | 227501 | EC001957 | EF012518 | 1 | 8.0
Kaufel | 227501 | EC001957 | EF011954 | 3 | 8.0
Kaufel | 227501 | EC001957 | EF023518 | 50 | 8.0
Kaufel | 227501 | EC001957 | EF000846 | 130 | 8.0
Kaufel | 227501 | EC001957 | EF005127 | 230 | 8.0
Kaufel | 227501 | EC001957 | EF005127 | 230 | 8.0
Kaufel | 227601 | EC001957 | EF012518 | 1 | 8.0
Kaufel | 227601 | EC001957 | EF011954 | 3 | 8.0
Kaufel | 227601 | EC001957 | EF001391 | 4 | 8.0
Kaufel | 227601 | EC001957 | EF008732 | 15 | 8.0
Kaufel | 227601 | EC001957 | EF023518 | 50 | 8.0
Kaufel | 227601 | EC001957 | EF004265 | 225 | 8.0
Kaufel | 227601 | EC001957 | EF005127 | 230 | 8.0
Kaufel | 236701L | EC001957 | EF012518 | 1 | 8.0
Kaufel | 236701L | EC001957 | EF012090 | 40 | 8.0
Kaufel | 236701L | EC001957 | EF001456 | 122 | 8.0
Kaufel | 236703L | EC001957 | EF001456 | 122 | 8.0
Kaufel | 236703L | EC001957 | EF005127 | 230 | 8.0
Kaufel | 236703L | EC001957 | EF009349 | 400 | 8.0
Kaufel | 280001 | EC001957 | EF012090 | 0 | 8.0
Kaufel | 280001 | EC001957 | EF025740 | 0.4 | 8.0
Kaufel | 280001 | EC001957 | EF012518 | 1 | 8.0
Kaufel | 280001 | EC001957 | EF012518 | 1 | 8.0
Kaufel | 280001 | EC001957 | EF009347 | 1.4 | 8.0
Kaufel | 280001 | EC001957 | EF012090 | 40 | 8.0
Kaufel | 280001 | EC001957 | EF005127 | 230 | 8.0
Kaufel | 280002 | EC001957 | EF008732 | 15 | 8.0
Kaufel | 280002 | EC001957 | EF012090 | 40 | 8.0
Kaufel | 280002 | EC001957 | EF000846 | 130 | 8.0
Kaufel | 280003 | EC001957 | EF001391 | 4 | 8.0
Kaufel | 280003 | EC001957 | EF012090 | 40 | 8.0
Kaufel | 280003 | EC001957 | EF009349 | 45 | 8.0
Kaufel | 280003 | EC001957 | EF004265 | 225 | 8.0
Kaufel | 280004 | EC001957 | EF004258 | 0 | 8.0
Kaufel | 280004 | EC001957 | EF001438 | 41.6 | 8.0
Kaufel | 280004 | EC001957 | EF000846 | 130 | 8.0
Kaufel | 280011 | EC001957 | EF000085 | 1.5 | 8.0
Kaufel | 280011 | EC001957 | EF006436 | 2 | 8.0
Kaufel | 280011 | EC001957 | EF011954 | 3 | 8.0
Kaufel | 280011 | EC001957 | EF001456 | 122 | 8.0
Kaufel | 280011 | EC001957 | EF000008 | 210 | 8.0
Kaufel | 280011 | EC001957 | EF005127 | 230 | 8.0
Kaufel | 280012 | EC001957 | EF025740 | 0.4 | 8.0
Kaufel | 280012 | EC001957 | EF009347 | 1.4 | 8.0
Kaufel | 280012 | EC001957 | EF000085 | 1.5 | 8.0
Kaufel | 280012 | EC001957 | EF023518 | 50 | 8.0
Kaufel | 280012 | EC001957 | EF000008 | 210 | 8.0
Kaufel | 280013 | EC001957 | EF006436 | 2 | 8.0
Kaufel | 280013 | EC001957 | EF011954 | 3 | 8.0
Kaufel | 280013 | EC001957 | EF023518 | 50 | 8.0
Kaufel | 280013 | EC001957 | EF001456 | 122 | 8.0
Kaufel | 280014 | EC001957 | EF012090 | 0 | 8.0
Kaufel | 280014 | EC001957 | EF025740 | 0.4 | 8.0
Kaufel | 280014 | EC001957 | EF012518 | 1 | 8.0
Kaufel | 280014 | EC001957 | EF009347 | 1.4 | 8.0
Kaufel | 280014 | EC001957 | EF006436 | 2 | 8.0
Kaufel | 280014 | EC001957 | EF011954 | 3 | 8.0
Kaufel | 280014 | EC001957 | EF001456 | 122 | 8.0
Kaufel | 280014 | EC001957 | EF005127 | 230 | 8.0
Kaufel | 432410 | EC001957 | EF004258 | 0 | 8.0
Kaufel | 432410 | EC001957 | EF001391 | 8 | 8.0
Kaufel | 432410 | EC001957 | EF001438 | 110 | 8.0
Kaufel | 432410 | EC001957 | EF005127 | 230 | 8.0
Kaufel | 432410 | EC001957 | EF005127 | 230 | 8.0
Kaufel | 226220K | EC001957 | EF004258 | 0 | 8.0
Kaufel | 226220K | EC001957 | EF008732 | 15 | 8.0
Kaufel | 226220K | EC001957 | EF012090 | 40 | 8.0
Kaufel | 226220K | EC001957 | EF005127 | 220 | 8.0
Kaufel | 226221K | EC001957 | EF009347 | 0.5 | 8.0
Kaufel | 226221K | EC001957 | EF000085 | 1.5 | 8.0
Kaufel | 226221K | EC001957 | EF000008 | 237 | 8.0
Kaufel | 236220K | EC001957 | EF012518 | 1 | 8.0
Kaufel | 236220K | EC001957 | EF000085 | 1.5 | 8.0
Kaufel | 236221K | EC001957 | EF000085 | 1.5 | 8.0
Kaufel | 236221K | EC001957 | EF000008 | 237 | 8.0
Kaufel | 246220K | EC001957 | EF004258 | 0 | 8.0
Kaufel | 246220K | EC001957 | EF025740 | 0.4 | 8.0
Kaufel | 246220K | EC001957 | EF009347 | 0.7 | 8.0
Kaufel | 246220K | EC001957 | EF006436 | 2 | 8.0
Kaufel | 246220K | EC001957 | EF001438 | 66 | 8.0
Kaufel | 246220K | EC001957 | EF001456 | 115 | 8.0
Kaufel | 246220K | EC001957 | EF004265 | 265 | 8.0
Kaufel | 246221K | EC001957 | EF012090 | 0 | 8.0
Kaufel | 246221K | EC001957 | EF001391 | 4 | 8.0
Kaufel | 246221K | EC001957 | EF012518 | 5 | 8.0
Kaufel | 246221K | EC001957 | EF008732 | 15 | 8.0
Kaufel | 246221K | EC001957 | EF005127 | 230 | 8.0
Kaufel | 246221K | EC001957 | EF005127 | 230 | 8.0
Kaufel | 246221K | EC001957 | EF000008 | 237 | 8.0
Kaufel | 246405K | EC001957 | EF009347 | 0.5 | 8.0
Kaufel | 246405K | EC001957 | EF012518 | 5 | 8.0
Kaufel | 246405K | EC001957 | EF008732 | 15 | 8.0
Kaufel | 246405K | EC001957 | EF012090 | 40 | 8.0
Kaufel | 246405K | EC001957 | EF001456 | 115 | 8.0
Kaufel | 246405K | EC001957 | EF004265 | 265 | 8.0
Kaufel | 442405K | EC001957 | EF004258 | 0 | 8.0
Kaufel | 442405K | EC001957 | EF009347 | 0.95 | 8.0
Kaufel | 442405K | EC001957 | EF006436 | 1 | 8.0
Kaufel | 442405K | EC001957 | EF000085 | 1.5 | 8.0
Kaufel | 442405K | EC001957 | EF023518 | 50 | 8.0
Kaufel | 663325K | EC002557 | EF000040 | 97 | 8.0
Kaufel | 246421K | EC001957 | EF012090 | 0 | 8.0
Kaufel | 246421K | EC001957 | EF012090 | 40 | 8.0
Kaufel | 246421K | EC001957 | EF001438 | 66 | 8.0
Kaufel | 442605K | EC001957 | EF023518 | 50 | 8.0
Kaufel | 442605K | EC001957 | EF001438 | 66 | 8.0
Kaufel | 280221K | EC001957 | EF004258 | 0 | 8.0
Kaufel | 280221K | EC001957 | EF012518 | 1 | 8.0
Kaufel | 280221K | EC001957 | EF000085 | 1.5 | 8.0
Kaufel | 662304K | EC002557 | EF001438 | 198 | 8.0
Kaufel | 662304K | EC002557 | EF000040 | 290 | 8.0
Kaufel | 442225K | EC001957 | EF006436 | 1 | 8.0
Kaufel | 442225K | EC001957 | EF012090 | 40 | 8.0
Kaufel | 442225K | EC001957 | EF023518 | 50 | 8.0
Kaufel | 442225K | EC001957 | EF001438 | 66 | 8.0
Kaufel | 442225K | EC001957 | EF001456 | 115 | 8.0
Kaufel | 442225K | EC001957 | EF004265 | 265 | 8.0
Kaufel | 442225K | EC001957 | EF009349 | 400 | 8.0
Kaufel | 671310K | EC002557 | EF000007 | EV000294 | 8.0
Kaufel | 442425K | EC001957 | EF000085 | 1.5 | 8.0
Kaufel | 442425K | EC001957 | EF001438 | 66 | 8.0
Kaufel | 442425K | EC001957 | EF005127 | 230 | 8.0
Kaufel | 287225K | EC001957 | EF012090 | -30 | 8.0
Kaufel | 287225K | EC001957 | EF001391 | 4 | 8.0
Kaufel | 287225K | EC001957 | EF009349 | 45 | 8.0
Kaufel | 287225K | EC001957 | EF011954 | 45 | 8.0
Kaufel | 287225K | EC001957 | EF001438 | 66 | 8.0
Kaufel | 226600 | EC001957 | EF006436 | 2 | 8.0
Kaufel | 226600 | EC001957 | EF000846 | 166 | 8.0
Kaufel | 226500 | EC001957 | EF025740 | 0.5 | 8.0
Kaufel | 226500 | EC001957 | EF012518 | 1 | 8.0
Kaufel | 226500 | EC001957 | EF000085 | 1.5 | 8.0
Kaufel | 226500 | EC001957 | EF009347 | 3.5 | 8.0
Kaufel | 226500 | EC001957 | EF005127 | 230 | 8.0
Kaufel | 226500 | EC001957 | EF005127 | 230 | 8.0
Kaufel | 226500 | EC001957 | EF000008 | 326 | 8.0
Kaufel | 227500 | EC001957 | EF012090 | 0 | 8.0
Kaufel | 227600 | EC001957 | EF025740 | 0.5 | 8.0
Kaufel | 227600 | EC001957 | EF012518 | 1 | 8.0
Kaufel | 227600 | EC001957 | EF000085 | 1.5 | 8.0
Kaufel | 227600 | EC001957 | EF009347 | 3.5 | 8.0
Kaufel | 227600 | EC001957 | EF000846 | 166 | 8.0
Kaufel | 227600 | EC001957 | EF000008 | 326 | 8.0
Kaufel | 432500 | EC001957 | EF012090 | -30 | 8.0
Kaufel | 432500 | EC001957 | EF006436 | 1 | 8.0
Kaufel | 432500 | EC001957 | EF001391 | 4 | 8.0
Kaufel | 432500 | EC001957 | EF004265 | 337 | 8.0
Kaufel | 437500 | EC001957 | EF012090 | 40 | 8.0
Kaufel | 437500 | EC001957 | EF001456 | 108.8 | 8.0
Kaufel | 437500 | EC001957 | EF000008 | 143 | 8.0
Kaufel | 432600 | EC001957 | EF006436 | 1 | 8.0
Kaufel | 101111K | EC001957 | EF012090 | 0 | 8.0
Kaufel | 101111K | EC001957 | EF025740 | 0.5 | 8.0
Kaufel | 101111K | EC001957 | EF012518 | 3 | 8.0
Kaufel | 101111K | EC001957 | EF012090 | 40 | 8.0
Kaufel | 101111K | EC001957 | EF001456 | 100 | 8.0
Kaufel | 101111K | EC001957 | EF009349 | 200 | 8.0
Kaufel | 101112K | EC001957 | EF009347 | 3.6 | 8.0
Kaufel | 101112K | EC001957 | EF008732 | 15 | 8.0
Kaufel | 101112K | EC001957 | EF001456 | 100 | 8.0
Kaufel | 101121K | EC001957 | EF000085 | 1.5 | 8.0
Kaufel | 101121K | EC001957 | EF005127 | 230 | 8.0
Kaufel | 101121K | EC001957 | EF009349 | 400 | 8.0
Kaufel | 101122K | EC001957 | EF001391 | 6 | 8.0
Kaufel | 101122K | EC001957 | EF000015 | 108 | 8.0
Kaufel | 101122K | EC001957 | EF001438 | 398 | 8.0
Kaufel | 101122K | EC001957 | EF009349 | 400 | 8.0
Kaufel | 101213K | EC001957 | EF004258 | 0 | 8.0
Kaufel | 101213K | EC001957 | EF001391 | 6 | 8.0
Kaufel | 101224K | EC001957 | EF004258 | 0 | 8.0
Kaufel | 101224K | EC001957 | EF006436 | 3 | 8.0
Kaufel | 101224K | EC001957 | EF001391 | 6 | 8.0
Kaufel | 101224K | EC001957 | EF000015 | 108 | 8.0
Kaufel | 101224K | EC001957 | EF009349 | 350 | 8.0
Kaufel | 101224K | EC001957 | EF011954 | 350 | 8.0
Kaufel | 101224K | EC001957 | EF001438 | 398 | 8.0
Kaufel | 101223K | EC001957 | EF000085 | 1.5 | 8.0
Kaufel | 101223K | EC001957 | EF000008 | 100 | 8.0
Kaufel | 101216K | EC001957 | EF006436 | 3 | 8.0
Kaufel | 101216K | EC001957 | EF005127 | 24 | 8.0
Kaufel | 101216K | EC001957 | EF012090 | 40 | 8.0
Kaufel | 101216K | EC001957 | EF005127 | 48 | 8.0
Kaufel | 101216K | EC001957 | EF000008 | 100 | 8.0
Kaufel | 101216K | EC001957 | EF009349 | 200 | 8.0
Kaufel | 101216K | EC001957 | EF011954 | 200 | 8.0
Kaufel | 101215K | EC001957 | EF012090 | -30 | 8.0
Kaufel | 101215K | EC001957 | EF004258 | 0 | 8.0
Kaufel | 101215K | EC001957 | EF006436 | 3 | 8.0
Kaufel | 101215K | EC001957 | EF008732 | 15 | 8.0
Kaufel | 101215K | EC001957 | EF001456 | 100 | 8.0
Kaufel | 101225K | EC001957 | EF000085 | 1.5 | 8.0
Kaufel | 101225K | EC001957 | EF012090 | 40 | 8.0
Kaufel | 101225K | EC001957 | EF005127 | 230 | 8.0
Kaufel | 101225K | EC001957 | EF005127 | 230 | 8.0
Kaufel | 101225K | EC001957 | EF011954 | 400 | 8.0
Kaufel | 101226K | EC001957 | EF005127 | 48 | 8.0
Kaufel | 101226K | EC001957 | EF009349 | 350 | 8.0
Kaufel | 101214K | EC001957 | EF025740 | 0.9 | 8.0
Kaufel | 101214K | EC001957 | EF009347 | 5 | 8.0
Kaufel | 442226K | EC001957 | EF012090 | -30 | 8.0
Kaufel | 442226K | EC001957 | EF006436 | 1 | 8.0
Kaufel | 442226K | EC001957 | EF001391 | 4 | 8.0
Kaufel | 442226K | EC001957 | EF012090 | 40 | 8.0
Kaufel | 442226K | EC001957 | EF005127 | 48 | 8.0
Kaufel | 442226K | EC001957 | EF005127 | 48 | 8.0
Kaufel | 442226K | EC001957 | EF000008 | 237 | 8.0
Kaufel | 442426K | EC001957 | EF001391 | 4 | 8.0
Kaufel | 490701 | EC001957 | EF025740 | 0.4 | 8.0
Kaufel | 490701 | EC001957 | EF011954 | 45 | 8.0
Kaufel | 490701 | EC001957 | EF000846 | 130 | 8.0
Kaufel | 490701 | EC001957 | EF004265 | 225 | 8.0
Kaufel | 490701 | EC001957 | EF005127 | 230 | 8.0
Kaufel | 490702 | EC001957 | EF004258 | 0 | 8.0
Kaufel | 490702 | EC001957 | EF000085 | 1.5 | 8.0
Kaufel | 490702 | EC001957 | EF001391 | 4 | 8.0
Kaufel | 490702 | EC001957 | EF001438 | 41.6 | 8.0
Kaufel | 490702 | EC001957 | EF023518 | 50 | 8.0
Kaufel | 490702 | EC001957 | EF000008 | 210 | 8.0
Kaufel | 490702 | EC001957 | EF005127 | 220 | 8.0
Kaufel | 490801 | EC001957 | EF012090 | -30 | 8.0
Kaufel | 490801 | EC001957 | EF001391 | 4 | 8.0
Kaufel | 490801 | EC001957 | EF012090 | 40 | 8.0
Kaufel | 490801 | EC001957 | EF000846 | 130 | 8.0
Kaufel | 490802 | EC001957 | EF012090 | 40 | 8.0
Kaufel | 490802 | EC001957 | EF001438 | 41.6 | 8.0
Kaufel | 497701 | EC001957 | EF005127 | 48 | 8.0
Kaufel | 497701 | EC001957 | EF000846 | 130 | 8.0
Kaufel | 497702 | EC001957 | EF025740 | 0.4 | 8.0
Kaufel | 497702 | EC001957 | EF009347 | 1.1 | 8.0
Kaufel | 497702 | EC001957 | EF008732 | 15 | 8.0
Kaufel | 497702 | EC001957 | EF012090 | 40 | 8.0
Kaufel | 497702 | EC001957 | EF001438 | 41.6 | 8.0
Kaufel | 497702 | EC001957 | EF011954 | 45 | 8.0
Kaufel | 497702 | EC001957 | EF004265 | 225 | 8.0
Kaufel | 497801 | EC001957 | EF006436 | 1 | 8.0
Kaufel | 497801 | EC001957 | EF001456 | 122 | 8.0
Kaufel | 497802 | EC001957 | EF006436 | 1 | 8.0
Kaufel | 497802 | EC001957 | EF000085 | 1.5 | 8.0
Kaufel | 497802 | EC001957 | EF009347 | 4 | 8.0
Kaufel | 497802 | EC001957 | EF001456 | 122 | 8.0
Kaufel | 497802 | EC001957 | EF000008 | 210 | 8.0
Kaufel | 497802 | EC001957 | EF009349 | 340 | 8.0
Kaufel | 497802 | EC001957 | EF011954 | 340 | 8.0
Kaufel | 332029 | EC002678 | EF005127 | 230 | 8.0
Kaufel | 332029 | EC002678 | EF000040 | 436 | 8.0
Kaufel | 332029 | EC002678 | EF002960 | EV009649 | 8.0
Kaufel | 333010 | EC002678 | EF012518 | 1 | 8.0
Kaufel | 333010 | EC002678 | EF005474 | EV006406 | 8.0
Kaufel | 700000 | EC002557 | EF013237 | FALSE | 8.0
Kaufel | 758705 | EC000357 | EF000002 | 3.6 | 8.0
Kaufel | 660411 | EC002557 | EF000040 | 152 | 8.0
Kaufel | 660411 | EC002557 | EF000007 | EV000202 | 8.0
Kaufel | 660413 | EC002557 | EF000007 | EV000202 | 8.0
Kaufel | 642000K | EC002557 | EF000008 | 5 | 8.0
Kaufel | 642202K | EC002557 | EF000215 | EV001398 | 8.0
Kaufel | 758903 | EC000357 | EF000002 | 3.6 | 8.0
Kaufel | 758903 | EC000357 | EF000364 | 1100 | 8.0
Kaufel | 758903 | EC000357 | EF000936 | EV008063 | 8.0
Kaufel | 100604K | EC002557 | EF000040 | 45 | 8.0
Kaufel | 100604K | EC002557 | EF001438 | 56 | 8.0
Kaufel | 102702K | EC000357 | EF008497 | 4 | 8.0
Kaufel | 102702K | EC000357 | EF002386 | 40 | 8.0
Kaufel | 102702K | EC000357 | EF005894 | 253 | 8.0
Kaufel | 758600 | EC000357 | EF005894 | 245 | 8.0
Kaufel | 758600 | EC000357 | EF000010 | EV001141 | 8.0
Kaufel | 490710K | EC001957 | EF012090 | -30 | 8.0
Kaufel | 490710K | EC001957 | EF008732 | 15 | 8.0
Kaufel | 490710K | EC001957 | EF009349 | 45 | 8.0
Kaufel | 490710K | EC001957 | EF000846 | 130 | 8.0
Kaufel | 490710K | EC001957 | EF005127 | 230 | 8.0
Kaufel | 490710K | EC001957 | EF005127 | 230 | 8.0
Kaufel | 497710K | EC001957 | EF012090 | -30 | 8.0
Kaufel | 497710K | EC001957 | EF006436 | 1 | 8.0
Kaufel | 490712K | EC001957 | EF012090 | -30 | 8.0
Kaufel | 490712K | EC001957 | EF009347 | 3 | 8.0
Kaufel | 490712K | EC001957 | EF008732 | 15 | 8.0
Kaufel | 490712K | EC001957 | EF012090 | 40 | 8.0
Kaufel | 490712K | EC001957 | EF001438 | 41.6 | 8.0
Kaufel | 490712K | EC001957 | EF023518 | 50 | 8.0
Kaufel | 490712K | EC001957 | EF004265 | 225 | 8.0
Kaufel | 490712K | EC001957 | EF005127 | 230 | 8.0
Kaufel | 497712K | EC001957 | EF006436 | 1 | 8.0
Kaufel | 497712K | EC001957 | EF008732 | 15 | 8.0
Kaufel | 497712K | EC001957 | EF001438 | 41.6 | 8.0
Kaufel | 497712K | EC001957 | EF001456 | 122 | 8.0
Kaufel | 497712K | EC001957 | EF000008 | 210 | 8.0
Kaufel | 490810K | EC001957 | EF006436 | 1 | 8.0
Kaufel | 490810K | EC001957 | EF009347 | 10 | 8.0
Kaufel | 490810K | EC001957 | EF012090 | 40 | 8.0
Kaufel | 490810K | EC001957 | EF000846 | 130 | 8.0
Kaufel | 490810K | EC001957 | EF009349 | 340 | 8.0
Kaufel | 497812K | EC001957 | EF009347 | 10 | 8.0
Kaufel | 497812K | EC001957 | EF012090 | 40 | 8.0
Kaufel | 497812K | EC001957 | EF001456 | 122 | 8.0
Kaufel | 490812K | EC001957 | EF004258 | 0 | 8.0
Kaufel | 490812K | EC001957 | EF000085 | 1.5 | 8.0
Kaufel | 490812K | EC001957 | EF000008 | 210 | 8.0
Kaufel | 490812K | EC001957 | EF005127 | 230 | 8.0
Kaufel | 490812K | EC001957 | EF005127 | 230 | 8.0
Kaufel | 497810K | EC001957 | EF004258 | 0 | 8.0
Kaufel | 497810K | EC001957 | EF025740 | 0.4 | 8.0
Kaufel | 497810K | EC001957 | EF000085 | 1.5 | 8.0
Kaufel | 497810K | EC001957 | EF009347 | 10 | 8.0
Kaufel | 497810K | EC001957 | EF001456 | 122 | 8.0
Kaufel | 497810K | EC001957 | EF005127 | 230 | 8.0
Kaufel | 422010 | EC001957 | EF001456 | 21 | 8.0
Kaufel | 422010 | EC001957 | EF011954 | 45 | 8.0
Kaufel | 422010 | EC001957 | EF005127 | 220 | 8.0
Kaufel | 333012 | EC002678 | EF012518 | 1 | 8.0
Kaufel | 51000040 | EC001099 | EF000010 | EV006441 | 8.0
Kaufel | 51000040 | EC001099 | EF001499 | FALSE | 8.0
Kaufel | 51000040 | EC001099 | EF008855 | FALSE | 8.0
Kaufel | 51000041 | EC001099 | EF001499 | FALSE | 8.0
Kaufel | 51000041 | EC001099 | EF001500 | FALSE | 8.0
Kaufel | 51000041 | EC001099 | EF003831 | FALSE | 8.0
Kaufel | 758730 | EC002556 | EF001792 | 1 | 8.0
Kaufel | 758730 | EC002556 | EF000215 | EV000154 | 8.0
Kaufel | 758740 | EC002557 | EF001438 | 139 | 8.0
Kaufel | 758740 | EC002557 | EF000007 | EV000072 | 8.0
Kaufel | 758510 | EC000357 | EF000002 | 7.2 | 8.0
Kaufel | 758510 | EC000357 | EF000010 | EV001141 | 8.0
Kaufel | 758510 | EC000357 | EF006177 | TRUE | 8.0
Kaufel | 758510 | EC000357 | EF001034 | TRUE | 8.0
Kaufel | 226510 | EC001957 | EF004258 | 0 | 8.0
Kaufel | 226510 | EC001957 | EF012518 | 1 | 8.0
Kaufel | 226510 | EC001957 | EF005127 | 230 | 8.0
Kaufel | 227510 | EC001957 | EF012090 | 0 | 8.0
Kaufel | 227510 | EC001957 | EF000085 | 1.5 | 8.0
Kaufel | 227510 | EC001957 | EF009347 | 3 | 8.0
Kaufel | 227510 | EC001957 | EF008732 | 15 | 8.0
Kaufel | 227510 | EC001957 | EF001438 | 132 | 8.0
Note on A1: Nom de la marque de commercialisation de la référence
Note on B1: Référence commerciale unique identifiant le produit
Note on C1: Code de classe ETIM EC de la référence
Note on D1: Code de propriété ou d'attribut ETIM EF du produit
Note on E1: Valeur ou code de valeur ETIM EV du produit
Note on F1: Version du modèle ETIM

## 22_PYRAMIDE
NIV | MKTC | MKT | MKTL | GAMME | MARQUE
1 | A | A | APPAREILLAGE, CONFORT ET SÉCURITÉ |  | ABB
2 | A10 | A10 | APPAREILLAGE MURAL |  | ABB
3 | A10A1 | A10A1 | SONORISATION |  | ABB
3 | A10A2 | A10A2 | APPAREILLAGE ZENITH |  | ABB
2 | A11 | A11 | DETECTEURS |  | ABB
3 | A11A1 | A11A1 | DÉTECTEUR DE CO |  | ABB
3 | A11A3 | A11A3 | DÉTECTEUR DE PASSAGE |  | ABB
3 | A11A4 | A11A4 | LPN - DÉTECTEUR DE PASSAGE BASICLINE 240 |  | ABB
3 | A11A5 | A11A5 | LPN - DÉTECTEUR DE PRÉSENCE |  | ABB
3 | A11A6 | A11A6 | DÉTECTEURS DE PRÉSENCE |  | ABB
2 | A12 | A12 | LUMIÈRE AMBIANCE |  | ABB
3 | A12A1 | A12A1 | ECLAIRAGE |  | ABB
2 | A13 | A13 | PORTIER ABB-Welcome® M |  | ABB
3 | A13A1 | A13A1 | KITS |  | ABB
3 | A13A2 | A13A2 | PLATINES DE RUE |  | ABB
3 | A13A3 | A13A3 | MONITEURS VIDEO |  | ABB
3 | A13A4 | A13A4 | POSTES AUDIO |  | ABB
3 | A13A5 | A13A5 | MODULES PLATINES DE RUE |  | ABB
3 | A13A6 | A13A6 | PERIPHERIQUES SYSTÈME |  | ABB
3 | A13A7 | A13A7 | ACCESSOIRES |  | ABB
3 | A13A8 | A13A8 | PIECES DETACHEES |  | ABB
2 | A14 | A14 | PORTIER ABB-Welcome® IP |  | ABB
3 | A14A2 | A14A2 | PLATINES DE RUE |  | ABB
3 | A14A3 | A14A3 | MONITEURS VIDEO |  | ABB
3 | A14A5 | A14A5 | MODULES PLATINES DE RUE |  | ABB
3 | A14A6 | A14A6 | PERIPHERIQUES SYSTÈME |  | ABB
3 | A14A7 | A14A7 | ACCESSOIRES |  | ABB
2 | A15 | A15 | PORTIER ABB-Welcome® |  | ABB
3 | A15A1 | A15A1 | MATERIEL INSTALLATION |  | ABB
3 | A15A2 | A15A2 | MATERIEL HEXACT |  | ABB
3 | A15A3 | A15A3 | ACCESSOIRES |  | ABB
3 | A15A4 | A15A4 | PIECES DÉTACHÉES |  | ABB
3 | A15A5 | A15A5 | MODULES PLATINE DE RUE |  | ABB
1 | C | C | CONTRÔLE INDUSTRIEL |  | ABB
2 | C10 | C10 | COFFRETS, ENVELOPPES ET PRISES INDUSTRIE |  | ABB
3 | C10A1 | C10A1 | COFFRETS SR |  | ABB
3 | C10A2 | C10A2 | ARMOIRES AM2 |  | ABB
3 | C10A3 | C10A3 | ARMOIRES IS2 |  | ABB
3 | C10A4 | C10A4 | COFFRETS EUROPA À EQUIPER |  | ABB
3 | C10A5 | C10A5 | COFFRETS GEMINI |  | ABB
3 | C10A6 | C10A6 | PRISES ET FICHES INDUSTRIELLES |  | ABB
2 | C11 | C11 | PROTECTION ET COMMANDE MOTEURS |  | ABB
3 | C11A1 | C11A1 | MINI CONTACTEURS B |  | ABB
3 | C11A2 | C11A2 | CONTACTEURS AS |  | ABB
3 | C11A3 | C11A3 | CONTACTEURS AF |  | ABB
3 | C11A5 | C11A5 | CONTACTEURS EK |  | ABB
3 | C11A8 | C11A8 | CONTACTEURS A |  | ABB
3 | C11A9 | C11A9 | ANCIENS CONTACTEURS |  | ABB
3 | C11B1 | C11B1 | DISJONCTEURS MOTEUR MS116 |  | ABB
3 | C11B2 | C11B2 | DISJONCTEURS MOTEUR MS132 |  | ABB
3 | C11B3 | C11B3 | DISJONCTEURS MOTEUR MS165 |  | ABB
3 | C11B8 | C11B8 | INTERRUPTEURS SECTIONNEURS FUSIBLE OS |  | ABB
3 | C11B9 | C11B9 | PORTES FUSIBLE INDUSTRIELS OFAX ET FUSIB |  | ABB
3 | C11C1 | C11C1 | COFFRETS DEPARTS MOTEURS PROT. PAR DISJ. |  | ABB
3 | C11C2 | C11C2 | COFFRETS DEPARTS MOTEURS PROT. PAR RELAI |  | ABB
3 | C11C3 | C11C3 | RELAIS DE SURCHARGE |  | ABB
2 | C12 | C12 | DEMARREURS PROGRESSIFS |  | ABB
3 | C12A1 | C12A1 | DÉMARREURS PSR |  | ABB
3 | C12A2 | C12A2 | DÉMARREURS PSE |  | ABB
3 | C12A3 | C12A3 | DÉMARREURS PSTX |  | ABB
3 | C12A5 | C12A5 | DÉMARREURS PST |  | ABB
2 | C13 | C13 | RELAIS DE CONTRÔLE ET RELAIS TEMPORISÉS |  | ABB
3 | C13A1 | C13A1 | RELAIS DE CONTRÔLE SECTEUR CM |  | ABB
3 | C13A2 | C13A2 | RELAIS DE CONTRÔLE/PROTECTION MOTEUR UMC |  | ABB
3 | C13A3 | C13A3 | RELAIS DE NIVEAU CM |  | ABB
3 | C13A4 | C13A4 | RELAIS TEMPORISÉS CT |  | ABB
2 | C14 | C14 | INTERRUPTEURS-SECTIONNEURS |  | ABB
3 | C14A1 | C14A1 | ACCESSOIRES INTERRUPTEURS |  | ABB
3 | C14A2 | C14A2 | INTERRUPTEURS EN COFFRET |  | ABB
3 | C14A3 | C14A3 | INTERRUPTEURS SECTIONNEURS OT |  | ABB
3 | C14A4 | C14A4 | INTERRUPTEURS SECTIONNEURS FUSIBLE OS |  | ABB
3 | C14A5 | C14A5 | SOCLES FUSIBLE ET FUSIBLES |  | ABB
2 | C15 | C15 | AUTOMATISMES ET PÉRI-AUTOMATISMES |  | ABB
3 | C15A3 | C15A3 | ALIMENTATIONS A DECOUPAGE CP |  | ABB
3 | C15B9 | C15B9 | RELAIS D'INTERFACE |  | ABB
2 | C16 | C16 | INTERFACE HOMME/MACHINE |  | ABB
3 | C16A2 | C16A2 | FIN DE COURSE |  | ABB
3 | C16A3 | C16A3 | PÉDALES CAPOTÉES |  | ABB
3 | C16A4 | C16A4 | PRONIX COMPACT |  | ABB
3 | C16A5 | C16A5 | PRONIX MODULABLE |  | ABB
2 | C17 | C17 | SÉCURITÉ MACHINE |  | ABB
3 | C17A1 | C17A1 | API DE SECURITE PLUTO |  | ABB
3 | C17A2 | C17A2 | ARRETS D'URGENCE |  | ABB
3 | C17A3 | C17A3 | BARRIERES IMMATÉRIELLES |  | ABB
3 | C17A5 | C17A5 | CAPTEURS ET INTERRUPTEURS |  | ABB
3 | C17A6 | C17A6 | DISPOSITIFS DE COMMANDE |  | ABB
3 | C17A8 | C17A8 | RELAIS DE SECURITE |  | ABB
3 | C17B1 | C17B1 | SYSTÈMES DE CARTÉRISATION |  | ABB
3 | C17B2 | C17B2 | SYSTEMES DE SECURITE |  | ABB
1 | D | D | DISTRIBUTION ELECTRIQUE |  | ABB
2 | D10 | D10 | TABLEAU ÉLECTRIQUE RÉSIDENTIEL |  | ABB
3 | D10A1 | D10A1 | LPN - DISJONCTEURS PH+N SN201L/SL |  | ABB
3 | D10A2 | D10A2 | DISJONCTEURS PH+N SN201L/SL |  | ABB
3 | D10A3 | D10A3 | LPN - INTERRUPTEURS DIFFÉRENTIELS FH200 |  | ABB
3 | D10A4 | D10A4 | INTERRUPTEURS DIFFÉRENTIELS FH200 |  | ABB
3 | D10A5 | D10A5 | LPN - PEIGNES DE RÉPARTITION |  | ABB
3 | D10A6 | D10A6 | ACCESSOIRES DE CÂBLAGE |  | ABB
3 | D10A7 | D10A7 | DISJONCTEUR D'ABONNÉ MONO |  | ABB
3 | D10A8 | D10A8 | DISJONCTEUR D'ABONNÉ TRI |  | ABB
3 | D10A9 | D10A9 | LPN - PARAFOUDRES MONOBLOCS |  | ABB
3 | D10B1 | D10B1 | PARAFOUDRES MONOBLOCS |  | ABB
3 | D10B2 | D10B2 | LPN - CONTACTEUR CHAUFFE EAU |  | ABB
3 | D10B3 | D10B3 | CONTACTEURS MODULAIRES |  | ABB
3 | D10B4 | D10B4 | INTERRUPTEUR 1 MODULE |  | ABB
3 | D10B5 | D10B5 | LPN - MINUTERIE |  | ABB
3 | D10B7 | D10B7 | LPN - PRISE DE COURANT AU STANDARD FRANÇ |  | ABB
3 | D10B8 | D10B8 | PRISES DE COURANT |  | ABB
3 | D10C1 | D10C1 | RELAIS DE DÉLESTAGE |  | ABB
3 | D10C3 | D10C3 | TÉLÉRUPTEURS |  | ABB
3 | D10C4 | D10C4 | COFFRET ENCASTRE UK |  | ABB
3 | D10C5 | D10C5 | LPN - COFFRET MODULAIRE MISTRAL 30W18M |  | ABB
3 | D10C6 | D10C6 | LPN - PORTES DE COFFRETS MISTRAL 30W18M |  | ABB
3 | D10C7 | D10C7 | ACCESSOIRES DE COFFRETS MISTRAL 30W18M |  | ABB
3 | D10C8 | D10C8 | LPN - COFFRETS MODULAIRES GALÉ'O |  | ABB
3 | D10C9 | D10C9 | LPN - PORTES DE COFFRETS GALÉ'O |  | ABB
3 | D10D1 | D10D1 | ACCESSOIRES DE COFFRETS GALÉ'O |  | ABB
3 | D10D2 | D10D2 | LPN - COFFRET DE COMMUNICATION |  | ABB
3 | D10D3 | D10D3 | ACCESSOIRES COFFRETS DE COMMUNICATION |  | ABB
3 | D10D4 | D10D4 | COFFRETS EQUIPÉS DTU & AUTRES |  | ABB
3 | D10D5 | D10D5 | LPN - GAINE TECHNIQUE LOGEMENT |  | ABB
3 | D10D6 | D10D6 | GAINE TECHNIQUE DU LOGEMENT |  | ABB
3 | D10D7 | D10D7 | LPN - BOÎTES DE DERIVATION |  | ABB
3 | D10D8 | D10D8 | BOÎTES DE DÉRIVATION |  | ABB
3 | D10E1 | D10E1 | CACHE BORNES PCDN |  | ABB
2 | D11 | D11 | PROTECTION, COUPURE ET AUTRES FONCTIONS |  | ABB
3 | D11A1 | D11A1 | DISJONCTEURS MODULAIRES S200, S800 |  | ABB
3 | D11A2 | D11A2 | DISJONCTEURS MODULAIRES CC S200M UC |  | ABB
3 | D11A3 | D11A3 | DISJONCTEURS MODULAIRES UL S200 |  | ABB
3 | D11A4 | D11A4 | DISJONCTEURS MODULAIRES FERROVIAIRES S20 |  | ABB
3 | D11A6 | D11A6 | DISJONCTEURS MODULAIRES S200 NAD |  | ABB
3 | D11A9 | D11A9 | BLOCS DIFFÉRENTIELS DDA200 ET DDA800 |  | ABB
3 | D11B1 | D11B1 | DISJONCTEURS + BLOCS DIFF ASSEMBLÉS DS20 |  | ABB
3 | D11B2 | D11B2 | DISJONCTEURS DIFFÉRENTIELS DS200 |  | ABB
3 | D11B3 | D11B3 | LPN - DISJONCTEURS DIFFÉRENTIELS DS201L |  | ABB
3 | D11B5 | D11B5 | DISJONCTEURS DIFF. DS200/DS300C NAD |  | ABB
3 | D11B6 | D11B6 | AUTRES INTERRUPTEURS DIFFÉRENTIELS F200 |  | ABB
3 | D11B7 | D11B7 | LPN - INTERRUPTEURS DIFFÉRENTIELS F204 T |  | ABB
3 | D11B9 | D11B9 | COUPE-CIRCUITS E90 |  | ABB
3 | D11C1 | D11C1 | RELAIS DIFFÉRENTIELS |  | ABB
3 | D11C2 | D11C2 | PEIGNES SIMPLES ET ÉQUILIBRÉS |  | ABB
3 | D11C3 | D11C3 | PARAFOUDRES DÉBROCHABLES |  | ABB
3 | D11C4 | D11C4 | ALIMENTATION ET SIGNALISATION |  | ABB
3 | D11C5 | D11C5 | APPAREILS DE MESURE |  | ABB
3 | D11C6 | D11C6 | CONTACTEURS MODULAIRES |  | ABB
3 | D11C7 | D11C7 | LPN - HORLOGES ANALOGIQUES ET DIGITALES |  | ABB
3 | D11C8 | D11C8 | AUTRES HORLOGES ANALOGIQUES ET DIGITALES |  | ABB
3 | D11C9 | D11C9 | AUTRES FONCTIONS MODULAIRES |  | ABB
3 | D11D1 | D11D1 | AUTRES PROTECTIONS |  | ABB
3 | D11D2 | D11D2 | BOUTONS POUSSOIRS, INVERSSEURS, COMMUTAT |  | ABB
3 | D11D3 | D11D3 | INTER CRÉPUSCULAIRES |  | ABB
3 | D11D4 | D11D4 | INTERRUPTEURS |  | ABB
3 | D11D5 | D11D5 | TÉLÉRUPTEURS |  | ABB
3 | D11D6 | D11D6 | SMISSLINE |  | ABB
3 | D11D8 | D11D8 | CENTRALES DE MESURE |  | ABB
3 | D11D9 | D11D9 | COMPTEURS D'ÉNERGIE AUX FONCTIONS AVANCÉ |  | ABB
3 | D11E4 | D11E4 | INTERRUPTEURS INVERSEUR OTC |  | ABB
3 | D11E5 | D11E5 | REPARTITEURS TETRAPOLAIRES |  | ABB
2 | D12 | D12 | DISJONCTEURS OUVERTS |  | ABB
3 | D12A2 | D12A2 | DISJONCTEURS EMAX |  | ABB
3 | D12A3 | D12A3 | DISJONCTEURS EMAX2 |  | ABB
3 | D12A5 | D12A5 | DISJONCTEURS BOITIERS MOULéS VF ET ML |  | ABB
2 | D13 | D13 | ENVELOPPES |  | ABB
3 | D13A1 | D13A1 | COFFRETS PLASTIQUES EUROPA |  | ABB
3 | D13A2 | D13A2 | LPN - COFFRET MISTRAL 41 ET 65 |  | ABB
3 | D13A3 | D13A3 | COFFRETS MISTRAL 41 ET 65 |  | ABB
3 | D13A5 | D13A5 | COFFRETS PV MONTÉ-CÂBLÉS |  | ABB
3 | D13A6 | D13A6 | ARMOIRE EN KIT ARTU L/M |  | ABB
3 | D13A7 | D13A7 | ARMOIRE MONOBLOC TWINLINE |  | ABB
3 | D13A8 | D13A8 | ARMOIRE COMFORTLINE A |  | ABB
3 | D13B1 | D13B1 | ARMOIRES EN KIT PRO E-POWER |  | ABB
3 | D13B2 | D13B2 | ARMOIRES EN KIT SPEE L |  | ABB
3 | D13B3 | D13B3 | ARMOIRES EN KIT SPEE M |  | ABB
3 | D13B4 | D13B4 | ARMOIRES EN KIT SPEE COMBI |  | ABB
3 | D13B5 | D13B5 | ARMOIRES EN KIT SPEE ACCESSOIRES |  | ABB
2 | D17 | D17 | EV Charging |  | EV Charging
3 | D17A1 | D17A1 | Borne Terra AC |  | EV Charging
3 | D17A2 | D17A2 | Borne Terra DC |  | EV Charging
3 | D17A3 | D17A3 | Accessoire Terra AC |  | EV Charging
3 | D17A4 | D17A4 | Accessoire Terra DC |  | EV Charging
3 | D17A5 | D17A5 | Service Terra AC |  | EV Charging
3 | D17A6 | D17A6 | Service Terra DC |  | EV Charging
2 | D19 | D19 | DISJONCTEURS BOITIERS MOULÉS |  | ABB
3 | D19A1 | D19A1 | DISJONCTEURS XT |  | ABB
2 | D20 | D20 | EV charging - Autres |  | EV Charging
3 | D20A1 | D20A1 | EV charging - Autres |  | EV Charging
1 | E | E | ENERGIE, COMPTAGE & MESURE |  | ABB
2 | E10 | E10 | CENTRALE DE MESURE |  | ABB
3 | E10A1 | E10A1 | EQMATIC |  | ABB
3 | E10A2 | E10A2 | INSITE PRO M |  | ABB
3 | E10A3 | E10A3 | CMS700 |  | ABB
2 | E11 | E11 | ANALYSEUR DE RESEAU |  | ABB
3 | E11A1 | E11A1 | M4M 20 |  | ABB
3 | E11A2 | E11A2 | M4M 30 |  | ABB
3 | E11A3 | E11A3 | M4M 2X |  | ABB
2 | E12 | E12 | COMPTEUR |  | ABB
3 | E12A1 | E12A1 | A SERIE |  | ABB
3 | E12A2 | E12A2 | B SERIE |  | ABB
3 | E12A3 | E12A3 | C SERIE |  | ABB
3 | E12A4 | E12A4 | EV |  | ABB
2 | E13 | E13 | TORES |  | ABB
3 | E13A1 | E13A1 | R4M ROGOWSKI |  | ABB
3 | E13A10 | E13A10 | TR DIF |  | ABB
3 | E13A2 | E13A2 | CT CMS |  | ABB
3 | E13A3 | E13A3 | CT PRO XT |  | ABB
3 | E13A4 | E13A4 | CT MAX |  | ABB
3 | E13A5 | E13A5 | CT OUVRANT |  | ABB
3 | E13A6 | E13A6 | CT FERME |  | ABB
3 | E13A7 | E13A7 | CTA |  | ABB
3 | E13A8 | E13A8 | TRF M |  | ABB
3 | E13A9 | E13A9 | SNT |  | ABB
1 | F | F | PROTECTION FOUDRE SOULÉ & HÉLITA |  | ABB
2 | F10 | F10 | PARAFOUDRES SOULÉ |  | ABB-Soulé
3 | F10A1 | F10A1 | LPN - PARAFOUDRES AUTOPROTÉGÉS |  | ABB-Soulé
3 | F10A4 | F10A4 | PARAFOUDRES DATA |  | ABB-Soulé
3 | F10A6 | F10A6 | ACCESSOIRES PARAFOUDRES |  | ABB-Soulé
3 | F10A7 | F10A7 | PARAFOUDRES TYPE 1 |  | ABB-Soulé
3 | F10A9 | F10A9 | PARAFOUDRES TYPE 1 - TYPE 2 |  | ABB-Soulé
3 | F10B2 | F10B2 | PARAFOUDRES TYPE 2 |  | ABB-Soulé
3 | F10B3 | F10B3 | LPN - PARAFOUDRES TYPE 2 - TYPE 3 |  | ABB-Soulé
3 | F10B4 | F10B4 | PARAFOUDRES TYPE 2 - TYPE 3 |  | ABB-Soulé
3 | F10B7 | F10B7 | PARAFOUDRES PV (DC) |  | ABB-Soulé
2 | F11 | F11 | PARATONNERRES HÉLITA |  | Hélita
3 | F11A1 | F11A1 | PARATONNERRES |  | Hélita
3 | F11A2 | F11A2 | COMPTEURS DE COUPS DE FOUDRE |  | Hélita
3 | F11A3 | F11A3 | ACCESSOIRES D'INSTALLATION |  | Hélita
1 | K | K | SYSTÈMES DE SÉCURITÉ KAUFEL |  | Kaufel
2 | K10 | K10 | ALARMES DE SÉCURITÉ KAUFEL |  | Kaufel
3 | K10A1 | K10A1 | ALARME |  | Kaufel
2 | K11 | K11 | ÉCLAIRAGE DE SÉCURITÉ KAUFEL |  | Kaufel
3 | K11A1 | K11A1 | ACCESSOIRE |  | Kaufel
3 | K11A2 | K11A2 | BAES |  | Kaufel
3 | K11A3 | K11A3 | BLOCS PORTABLES |  | Kaufel
3 | K11A4 | K11A4 | DIVERS |  | Kaufel
3 | K11A5 | K11A5 | LSC |  | Kaufel
3 | K11A7 | K11A7 | PIECES DETACHEES KAUFEL |  | Kaufel
3 | K11A8 | K11A8 | S.CENTRALES |  | Kaufel
3 | K11A9 | K11A9 | SYST. ADR. (INTERFACE) |  | Kaufel
3 | K11B1 | K11B1 | TELECOMMANDES |  | Kaufel
3 | K11B2 | K11B2 | BrioSpot - éclairage sécurité |  | Kaufel
3 | K11B3 | K11B3 | BrioSpot - LSC |  | Kaufel
3 | K11B4 | K11B4 | BrioSpot - Accessoires |  | Kaufel
3 | K11B5 | K11B5 | BrioSpot - Batterie |  | Kaufel
2 | K13 | K13 | ALARMES ET ÉCLAIRAGE SÉCURITÉ KAUFEL LPN |  | Kaufel
3 | K13A1 | K13A1 | ACCESSOIRES LPN |  | Kaufel
3 | K13A2 | K13A2 | BAES LPN |  | Kaufel
3 | K13A3 | K13A3 | ALARMES LPN |  | Kaufel
3 | K13A4 | K13A4 | TELECOMMANDES LPN |  | Kaufel
3 | K13A5 | K13A5 | BLOCS PORTABLES LPN |  | Kaufel
3 | K13A6 | K13A6 | LSC LPN |  | Kaufel
3 | K13B2 | K13B2 | BrioSpot - BAES |  | Kaufel
3 | K13B3 | K13B3 | BrioSpot - LSC |  | Kaufel
1 | M | M | MAISON ET BATIMENT CONNECTÉ |  | NewRon
2 | M10 | M10 | FREE@HOME |  | NewRon
3 | M10A1 | M10A1 | HOME AUTOMATION - FREE@HOME |  | NewRon
2 | M11 | M11 | NEWRON SOLUTIONS |  | NewRon
3 | M11A1 | M11A1 | NEWRON N/A |  | NewRon
3 | M11A2 | M11A2 | NEWRON CLASSIQUE |  | NewRon
3 | M11A3 | M11A3 | NEWRON CERTIFIE |  | NewRon
3 | M11A4 | M11A4 | NEWRON ROUTEUR |  | NewRon
3 | M11A5 | M11A5 | AIRON |  | NewRon
2 | M12 | M12 | OFFRE KNX |  | NewRon
3 | M12A1 | M12A1 | APPAREILLAGE KNX |  | NewRon
3 | M12A2 | M12A2 | AUTOMATISMES KNX |  | NewRon
3 | M12A3 | M12A3 | AIRON |  | NewRon
3 | M12A4 | M12A4 | CYLON |  | NewRon
1 | R | R | RACCORDEMENT ET CABLAGE |  | Thomas&Betts
2 | R14 | R14 | PROTECTION DE CABLES |  | Thomas&Betts
3 | R14A1 | R14A1 | GAINES ET RACCORDS PMA |  | Thomas&Betts
3 | R14A2 | R14A2 | GAINES ET RACCORDS ADAPTAFLEX |  | Thomas&Betts
3 | R14A3 | R14A3 | GAINES ET RACCORDS KOPEX |  | Thomas&Betts
3 | R14A5 | R14A5 | GAINES ET RACCORDS KOPEX-EX MÉTALLIQUE |  | Thomas&Betts
3 | R14A6 | R14A6 | GAINES ET RACCORDS HARNESSFLEX |  | Thomas&Betts
3 | R14A7 | R14A7 | GAINES FLEXIBLES ET RACCORDS T&B |  | Thomas&Betts
3 | R14A8 | R14A8 | CONDUITS MÉTALLIQUES RIGIDES ET ACC. T&B |  | Thomas&Betts
3 | R14A9 | R14A9 | RACCORDS & ACC POUR CÂBLES D'ALIMENTATIO |  | Thomas&Betts
3 | R14B2 | R14B2 | GAINES THERMORÉTRACTABLES SHRINK-KON |  | Thomas&Betts
3 | R14B3 | R14B3 | PROTECTION DE CÂBLE MT/HT |  | Thomas&Betts
3 | R14B4 | R14B4 | AUTRES BOITIERS & RACCORDS T&B |  | Thomas&Betts
2 | R15 | R15 | CONNEXION & SERTISSAGE |  | Thomas&Betts
3 | R15A2 | R15A2 | CONNECTEURS POSE-E-KON |  | Thomas&Betts
3 | R15A4 | R15A4 | COSSES ET SYSTÈME DE SERTISSAGE BLACKBUR |  | Thomas&Betts
3 | R15A5 | R15A5 | COSSES ET SYSTÈME DE SERTISSAGE COLOR KE |  | Thomas&Betts
3 | R15A6 | R15A6 | COSSES STA-KON ET COLLIERS CATAMOUNT |  | Thomas&Betts
3 | R15A7 | R15A7 | DIVERS CONNECTEURS DE DISTRIBUTION |  | Thomas&Betts
3 | R15A9 | R15A9 | OUTILLAGE DE SERTISSAGE |  | Thomas&Betts
2 | R16 | R16 | FIXATION & ACCESSOIRES DE CABLAGE |  | Thomas&Betts
3 | R16A1 | R16A1 | COLLIERS PLASTIQUES CATAMOUNT |  | Thomas&Betts
3 | R16A3 | R16A3 | COLLIERS TY-RAP |  | Thomas&Betts
3 | R16A4 | R16A4 | COSSES ET SYSTÈMESS DE SERTISSAGE SPEC-K |  | Thomas&Betts
3 | R16A5 | R16A5 | DIVERS ACCESSOIRES DE CABLAGE |  | Thomas&Betts
3 | R16A8 | R16A8 | FIXATION ET SYSTÈME DE SUPPORTAGE SPRING |  | Thomas&Betts
3 | R16A9 | R16A9 | GOULOTTES DE CABLAGE |  | Thomas&Betts
3 | R16B1 | R16B1 | REPÉRAGE ET IDENTIFICATION |  | Thomas&Betts
3 | R16B2 | R16B2 | RUBANS EN BANDE DELTEC |  | Thomas&Betts
1 | V | V | DIVERS |  | ABB
2 | V12 | V12 | DIVERS RÉSIDENTIEL |  | ABB
3 | V12A1 | V12A1 | ACTIVITE MONTE-CÂBLE |  | ABB
3 | V12A2 | V12A2 | DIVERS RÉSIDENTIEL |  | ABB
Note on A1: Niveau dans la pyramide de la nomenclature marketing
Note on B1: Code de la nomenclature Marketing, code complet
Note on C1: Code de la nomenclature Marketing, code tronqué en fonction du niveau
Note on D1: Code du certificat Libellé du code de la nomenclature Marketing
Note on E1: Nom de la gamme à laquelle appartient l'offre
Note on F1: Nom de la marque de commercialisation de la référence

## 24_SUBSTITUTION
MARQUE | SUBT | LIBELLEOLD | SUBQO | REFCIALEOLD | SUBQN | REFCIALE | LIBELLENEW | SUBCOMM | SUBP | SUBL
Kaufel | 1 | BRIOSPOT R 60LA BLANC | 1 | 100110K | 1 | 100110K | BRIOSPOT R 60LA BLANC
Kaufel | 1 | Kit BrioSpot 60L A | 1 | 100111K | 1 | 100110K | BRIOSPOT R 60LA BLANC
Kaufel | 1 | Corps BrioSpot 60L A | 1 | 100303K | 1 | 100110K | BRIOSPOT R 60LA BLANC
Kaufel | 1 | BRIOSPOT R 60L COM BLANC | 1 | 100112K | 1 | 100112K | BRIOSPOT R 60L COM BLANC
Kaufel | 1 | Corps BrioSpot 60L COM | 1 | 100304K | 1 | 100112K | BRIOSPOT R 60L COM BLANC
Kaufel | 1 | BRIOSPOT R LSL A BLANC | 1 | 100113K | 1 | 100113K | BRIOSPOT R LSL A BLANC
Kaufel | 1 | BRIOSPOT R LSL COM BLANC | 1 | 100114K | 1 | 100114K | BRIOSPOT R LSL COM BLANC
Kaufel | 1 | BRIOSPOT R 400LA BLANC | 1 | 100119K | 1 | 100119K | BRIOSPOT R 400LA BLANC
Kaufel | 1 | Corps BrioSpot 400L A | 1 | 100121K | 1 | 100119K | BRIOSPOT R 400LA BLANC
Kaufel | 1 | Cylindre BrioSpot 400 | 1 | 100604K | 1 | 100119K | BRIOSPOT R 400LA BLANC
Kaufel | 1 | BRIOSPOT R 400L COM BLANC | 1 | 100120K | 1 | 100120K | BRIOSPOT R 400L COM BLANC
Kaufel | 1 | Corps BrioSpot 400L COM | 1 | 100122K | 1 | 100120K | BRIOSPOT R 400L COM BLANC
Kaufel | 1 | Corps BrioSpot multifonct. COM | 1 | 100302K | 1 | 100120K | BRIOSPOT R 400L COM BLANC
Kaufel | 1 | BRIOSPOT R 60LA NOIR | 1 | 100130K | 1 | 100130K | BRIOSPOT R 60LA NOIR
Kaufel | 1 | BRIOSPOT R 60L COM NOIR | 1 | 100131K | 1 | 100131K | BRIOSPOT R 60L COM NOIR
Kaufel | 1 | BRIOSPOT R LSL A NOIR | 1 | 100132K | 1 | 100132K | BRIOSPOT R LSL A NOIR
Kaufel | 1 | BRIOSPOT R LSL COM NOIR | 1 | 100133K | 1 | 100133K | BRIOSPOT R LSL COM NOIR
Kaufel | 1 | BRIOSPOT R 400LA NOIR | 1 | 100134K | 1 | 100134K | BRIOSPOT R 400LA NOIR
Kaufel | 1 | BRIOSPOT R 400L COM NOIR | 1 | 100135K | 1 | 100135K | BRIOSPOT R 400L COM NOIR
Kaufel | 1 | BRIOSPOT S 60L A BLANC | 1 | 100211K | 1 | 100211K | BRIOSPOT S 60L A BLANC
Kaufel | 1 | BRIO ECO3 60L A | 1 | 226801 | 1 | 100211K | BRIOSPOT S 60L A BLANC
Kaufel | 1 | BRIOSPOT S 60L COM BLANC | 1 | 100212K | 1 | 100212K | BRIOSPOT S 60L COM BLANC
Kaufel | 1 | BRIO ECO3 60L COM | 1 | 227801 | 1 | 100212K | BRIOSPOT S 60L COM BLANC
Kaufel | 1 | BRIOSPOT S LSL A BLANC | 1 | 100213K | 1 | 100213K | BRIOSPOT S LSL A BLANC
Kaufel | 1 | BRIO ECO3 LSL A | 1 | 246812 | 1 | 100213K | BRIOSPOT S LSL A BLANC
Kaufel | 1 | BRIOSPOT S LSL COM BLANC | 1 | 100214K | 1 | 100214K | BRIOSPOT S LSL COM BLANC
Kaufel | 1 | BRIO ECO3 LSL COM | 1 | 247812 | 1 | 100214K | BRIOSPOT S LSL COM BLANC
Kaufel | 1 | BRIOSPOT S ET 60L A BLANC | 1 | 100215K | 1 | 100215K | BRIOSPOT S ET 60L A BLANC
Kaufel | 1 | BRIO ECO3 ET 60L A | 1 | 226803 | 1 | 100215K | BRIOSPOT S ET 60L A BLANC
Kaufel | 1 | BRIOSPOT S ET 60L COM BLANC | 1 | 100216K | 1 | 100216K | BRIOSPOT S ET 60L COM BLANC
Kaufel | 1 | BRIO ECO3 ET 60L COM | 1 | 227803 | 1 | 100216K | BRIOSPOT S ET 60L COM BLANC
Kaufel | 1 | BRIOSPOT S ET LSL A BLANC | 1 | 100217K | 1 | 100217K | BRIOSPOT S ET LSL A BLANC
Kaufel | 1 | BRIO ECO3 ET LSL A | 1 | 246813 | 1 | 100217K | BRIOSPOT S ET LSL A BLANC
Kaufel | 1 | BRIOSPOT S ET LSL COM BLANC | 1 | 100218K | 1 | 100218K | BRIOSPOT S ET LSL COM BLANC
Kaufel | 1 | BRIO ECO3 ET LSL COM | 1 | 247813 | 1 | 100218K | BRIOSPOT S ET LSL COM BLANC
Kaufel | 1 | BRIOSPOT S 400L A BLANC | 1 | 100219K | 1 | 100219K | BRIOSPOT S 400L A BLANC
Kaufel | 1 | BRIOSPOT S 400L COM BLANC | 1 | 100220K | 1 | 100220K | BRIOSPOT S 400L COM BLANC
Kaufel | 1 | BRIOSPOT S ET 400L A BLANC | 1 | 100221K | 1 | 100221K | BRIOSPOT S ET 400L A BLANC
Kaufel | 1 | BRIOSPOT S ET 400L COM BLANC | 1 | 100222K | 1 | 100222K | BRIOSPOT S ET 400L COM BLANC
Kaufel | 1 | BRIOSPOT S 60L A NOIR | 1 | 100311K | 1 | 100311K | BRIOSPOT S 60L A NOIR
Kaufel | 1 | BRIOSPOT S 60L COM NOIR | 1 | 100312K | 1 | 100312K | BRIOSPOT S 60L COM NOIR
Kaufel | 1 | BRIOSPOT S LSL A NOIR | 1 | 100313K | 1 | 100313K | BRIOSPOT S LSL A NOIR
Kaufel | 1 | BRIOSPOT S LSL COM NOIR | 1 | 100314K | 1 | 100314K | BRIOSPOT S LSL COM NOIR
Kaufel | 1 | BRIOSPOT S 400L A NOIR | 1 | 100315K | 1 | 100315K | BRIOSPOT S 400L A NOIR
Kaufel | 1 | BRIOSPOT S 400L COM NOIR | 1 | 100316K | 1 | 100316K | BRIOSPOT S 400L COM NOIR
Kaufel | 1 | BRIOSPOT S 60L PA BLANC | 1 | 100411K | 1 | 100411K | BRIOSPOT S 60L PA BLANC
Kaufel | 1 | BRIOSPOT S 60L P COM BLANC | 1 | 100412K | 1 | 100412K | BRIOSPOT S 60L P COM BLANC
Kaufel | 1 | BRIOSPOT S 60L PA NOIR | 1 | 100611K | 1 | 100611K | BRIOSPOT S 60L PA NOIR
Kaufel | 1 | BRIOSPOT S 60L P COM NOIR | 1 | 100612K | 1 | 100612K | BRIOSPOT S 60L P COM NOIR
Kaufel | 1 | BRIOSPOT R 60LA / DBR BLANC | 1 | 100810K | 1 | 100810K | BRIOSPOT R 60LA / DBR BLANC
Kaufel | 1 | BRIOSPOT R 60L A DBR NOIR | 1 | 100811K | 1 | 100811K | BRIOSPOT R 60L A DBR NOIR
Kaufel | 1 | BRIOSPOT R 60L COM / DBR BLANC | 1 | 100812K | 1 | 100812K | BRIOSPOT R 60L COM / DBR BLANC
Kaufel | 1 | BRIOSPOT R 60L COM DBR NOIR | 1 | 100813K | 1 | 100813K | BRIOSPOT R 60L COM DBR NOIR
Kaufel | 1 | INDULUX ET 60LP A | 1 | 102111K | 1 | 101111K | INDULUX ET 60LP A - 316L
Kaufel | 1 | INDULUX ET 60LP A COM | 1 | 102112K | 1 | 101112K | INDULUX ET 60LP COM - 316L
Kaufel | 1 | INDULUX ET 400L A | 1 | 102121K | 1 | 101121K | INDULUX ET 400L A - 316L
Kaufel | 1 | INDULUX ET 400L COM | 1 | 102122K | 1 | 101122K | INDULUX ET 400L COM - 316L
Kaufel | 1 | INDULUX ET 230/60L | 1 | 102213K | 1 | 101213K | INDULUX ET 230/60L - 316L
Kaufel | 1 | INDULUX ET 48/60L | 1 | 102214K | 1 | 101214K | INDULUX ET 48/60L - 316L
Kaufel | 1 | INDULUX ET 230/60L COM | 1 | 102215K | 1 | 101215K | INDULUX ET 230/60L COM - 316L
Kaufel | 1 | INDULUX ET 48/60L COM | 1 | 102216K | 1 | 101216K | INDULUX ET 48/60L COM - 316L
Kaufel | 1 | INDULUX ET 230/400L | 1 | 102223K | 1 | 101223K | INDULUX ET 230/400L - 316L
Kaufel | 1 | INDULUX ET 48/400L | 1 | 102224K | 1 | 101224K | INDULUX ET 48/400L - 316L
Kaufel | 1 | INDULUX ET 230/400L COM | 1 | 102225K | 1 | 101225K | INDULUX ET 230/400L COM - 316L
Kaufel | 1 | INDULUX ET 48/400L COM | 1 | 102226K | 1 | 101226K | INDULUX ET 48/400L COM - 316L
Kaufel | 1 | BRIOSPOT R 48/60L BLANC | 1 | 103121K | 1 | 103121K | BRIOSPOT R 48/60L BLANC
Kaufel | 1 | BRIOSPOT R 230/60L BLANC | 1 | 103122K | 1 | 103122K | BRIOSPOT R 230/60L BLANC
Kaufel | 1 | Corps BrioSpot multifonction A | 1 | 100301K | 1 | 103123K | BRIOSPOT R 48/400L BLANC
Kaufel | 1 | BRIOSPOT R 48/400L BLANC | 1 | 103123K | 1 | 103123K | BRIOSPOT R 48/400L BLANC
Kaufel | 1 | BRIOSPOT R 230/400L BLANC | 1 | 103124K | 1 | 103124K | BRIOSPOT R 230/400L BLANC
Kaufel | 1 | BRIOSPOT R 48/60L NOIR | 1 | 103125K | 1 | 103125K | BRIOSPOT R 48/60L NOIR
Kaufel | 1 | BRIOSPOT R 230/60L NOIR | 1 | 103126K | 1 | 103126K | BRIOSPOT R 230/60L NOIR
Kaufel | 1 | BRIOSPOT R 48/400L NOIR | 1 | 103127K | 1 | 103127K | BRIOSPOT R 48/400L NOIR
Kaufel | 1 | BRIOSPOT R 230/400L NOIR | 1 | 103128K | 1 | 103128K | BRIOSPOT R 230/400L NOIR
Kaufel | 1 | BRIOSPOT S 48…230/ 60L BLANC | 1 | 103223K | 1 | 103223K | BRIOSPOT S 48…230/ 60L BLANC
Kaufel | 1 | BRIOSPOT S 48…230/ 60L COM BLC | 1 | 103224K | 1 | 103224K | BRIOSPOT S 48…230/ 60L COM BLC
Kaufel | 1 | BRIOSPOT S ET 48…230/ 60L BLC | 1 | 103225K | 1 | 103225K | BRIOSPOT S ET 48…230/ 60L BLC
Kaufel | 1 | BRIOSPOT S ET 48…230/ 60L COM BLC | 1 | 103226K | 1 | 103226K | BRIOSPOT S ET 48…230/ 60L COM BLC
Kaufel | 1 | BRIOSPOT S 48…230/ 400L BLANC | 1 | 103227K | 1 | 103227K | BRIOSPOT S 48…230/ 400L BLANC
Kaufel | 1 | BRIOSPOT S 48…230/ 400L COM BLC | 1 | 103228K | 1 | 103228K | BRIOSPOT S 48…230/ 400L COM BLC
Kaufel | 1 | BRIOSPOT S ET 48…230/ 400L BLC | 1 | 103229K | 1 | 103229K | BRIOSPOT S ET 48…230/ 400L BLC
Kaufel | 1 | BRIOSPOT S ET 48…230/ 400L COM BLC | 1 | 103230K | 1 | 103230K | BRIOSPOT S ET 48…230/ 400L COM BLC
Kaufel | 1 | BRIOSPOT S 48…230/ 60L NOIR | 1 | 103231K | 1 | 103231K | BRIOSPOT S 48…230/ 60L NOIR
Kaufel | 1 | BRIOSPOT S 48…230/60L COM NOIR | 1 | 103232K | 1 | 103232K | BRIOSPOT S 48…230/60L COM NOIR
Kaufel | 1 | BRIOSPOT S 48…230/ 400L NOIR | 1 | 103233K | 1 | 103233K | BRIOSPOT S 48…230/ 400L NOIR
Kaufel | 1 | BRIOSPOT S 48…230/400L COM N. | 1 | 103234K | 1 | 103234K | BRIOSPOT S 48…230/400L COM N.
Kaufel | 1 | DUO ET 3000 LA | 1 | 226410 | 1 | 226510 | DUO C 3000L A
Kaufel | 1 | BRIO 60F A | 1 | 226413 | 1 | 226701 | BRIO+ 60 L A
Kaufel | 1 | DUO ET 3000 L COM | 1 | 227410 | 1 | 227510 | DUO C 3000L COM
Kaufel | 1 | BRIO LS A | 1 | 246413 | 1 | 246712 | BRIO+ LSL A
Kaufel | 1 | DCP + Logiciel DCPs | 1 | 51000030/40 | 1 | 51000030/40R01 | DCP Eco + Logiciel DCPs
Kaufel | 1 | AI 1B T4 | 1 | 534101 | 1 | 534102 | AI 2B T4
Kaufel | 1 | DSC ET T4 V2 | 1 | 535213 | 1 | 535212 | DSC ET T4
Kaufel | 1 | TELECOMMANDE KAUFEL BT12V | 1 | 7TCA091350R2147 | 1 | 621201 | BT 12V
Kaufel | 1 | TELECOMMANDE KAUFEL BT5F | 1 | 612500 | 1 | 621500 | BT 5F
Kaufel | 1 | TELECOMMANDE KAUFEL BT5F | 1 | 7TCA091830R0011 | 1 | 621500 | BT 5F
Kaufel | 1 | TELECOMMANDE KAUFEL BT4000 | 1 | 7TCA091350R2148 | 1 | 624000 | BT 4000
Kaufel | 1 | XEL 400 K / LA | 1 | 236440 | 1 | XEL3008VL-00000 | LED SLA-Glass-3h-Slave-Maintained
Kaufel | 1 | XEL 400 I / LA | 1 | 236441 | 1 | XEL3008VL-0K000 | LED SLA-Glass-Slave 24-48Vdc-Maintained
Kaufel | 1 | TRYPTIQUE PICTO BAES EVAC XEL | 1 | 663420 | 1 | XEL400LA-00000 | BAES LED-Poly-1X4W-Autotest
Kaufel | 1 | PICTO BAES ISSUE DE SECOURS | 1 | 663423 | 1 | XEL400LAI-00000 | BAES LED-Poly-1X4W-Autotest
Note on A1: Nom de la marque de commercialisation de la référence
Note on B1: Type de substitution : 1= un pour un, 2 = un pour un lot, 3 = un pour un des lots
Note on C1: Libellé de l'ancienne référence
Note on D1: Indique la quantité de l'ancienne référence nécessaire à la substitution.
Note on E1: Référence commerciale unique identifiant l'ancien produit
Note on F1: Indique la quantité de référence nouvelle nécessaire à la substitution.
Note on G1: Référence commerciale unique identifiant le nouveau produit
Note on H1: Libellé de la nouvelle référence
Note on I1: Commentaires sur la compatibilité entre l'ancienne et nouvelle gamme.
Note on J1: Probabilité de substitution
Note on K1: Lot de substitution

## 26_CORRESPONDANCE
MARQUE | CORT | REFCIALECOR | CORQ | REFCIALE | CORCOMM | CORL
Note on A1: Nom de la marque de commercialisation de la référence
Note on B1: 3 type de correspondance : Références associées ; composé/composant ; juste assez/universel
Note on C1: Référence commerciale "produit de base" ou "composé" ou "juste assez"
Note on D1: Indique la quantité de REFCIALE nécessaire à la correspondance.
Note on E1: Référence commerciale "accessoire ou auxiliaire, …" ou "composant" ou "universel"
Note on F1: Commentaires ou explications particulières sur la correspondance
Note on G1: Codage des lots de produits "universel" correspondant au produit "juste assez"