## SFK Surion na MS
SZUKAJ PO OPISIE / TYPIE GE |  | ODPOWIEDNIK ABB
Charakterystyka wyrobu GE | Uwagi | Charakterystyka wyrobu ABB | Uwagi
SFK (ekonom. do 25A) Icu 65kA | Sterowanie klawiszami | MS116 wył. silnikowy Icu=100kA; Ics=50kA | Sterowanie pokrętłem |  | Link GE | Link ABB
[5 empty] | 1 | 1
Opis / typ GE |  | Opis / typ ABB | Cena katalogowa netto
Wżna do odwołania
Wyłącznik silnikowy 3P 0,02kW 0,1-0,16A SFK0A |  | Wyłącznik silnikowy MS116-0,16 | 138.44 | zł
Zakres nastaw 0.10 ... 0.16 A
DANE
Kod GE (kod zamówieniowy) |  | Kod ABB (kod zamówieniowy) | Dostępność |  |  |  | TECHNICZNE
120001 |  | 1SAM250000R1001 | Magazyn ABB
Komentarz do produktu
|  | PRODUKT ALTERNATYWNY |  |  |  |  | WYMIARY
|  | Opis / typ ABB (alternatywny) | Cena katalogowa netto
Wżna do odwołania
|  |  | #N/A | zł
|  | Kod ABB (kod zamówieniowy) | Dostępność
SZUKAJ PO NUMERZE / KODZIE ZAMÓWIENIOWYM GE |  | ODPOWIEDNIK ABB
Kod GE (kod zamówieniowy) |  | Kod ABB (kod zamówieniowy) | Dostępność
120001 |  | 1SAM250000R1001 | Magazyn ABB |  | Link GE | Link ABB
|  | Zakres nastaw 0.10 ... 0.16 A |  |  | 1 | 1
Cena katalogowa netto
Opis / typ GE |  | Opis / typ ABB | Wżna do odwołania
Wyłącznik silnikowy 3P 0,02kW 0,1-0,16A SFK0A |  | Wyłącznik silnikowy MS116-0,16 | 138.44 | zł
Charakterystyka wyrobu GE | Uwagi | Charakterystyka wyrobu ABB | Uwagi
SFK (ekonom. do 25A) Icu 65kA | Sterowanie klawiszami | MS116 wył. silnikowy Icu=100kA; Ics=50kA | Sterowanie pokrętłem
Komentarz do produktu
PRODUKT ALTERNATYWNY
|  | Opis / typ ABB (alternatywny) | Cena katalogowa netto
Wżna do odwołania
|  |  | #N/A | zł
|  | Kod ABB (kod zamówieniowy) | Dostępność

## Dane (hidden)
Rec No | Kod GE_1 | Typ GE | Opis GE | Kod GE_2 | Charakterystyka wyrobu GE | Uwagi GE | Akcesoria | Link GE | Charakterystyka wyrobu ABB | Link ABB (kopia) | Kod ABB | Link ABB | Opis ABB_CENNIK | Opis ABB | Uwagi ABB | Akcesoria | Kometarz ABB | Ceana ABB_CENNIK | Cena ABB | Dostępność ABB_CENNIK | Dostępność ABB | Info_Koment | Produkt alternatywny_ABB | Info_1 | Icu / Ics | Zakresy nastaw
1 | 120001 | SFK0A | Wyłącznik silnikowy 3P 0,02kW 0,1-0,16A SFK0A | 120001 | SFK (ekonom. do 25A) Icu 65kA | Sterowanie klawiszami |  | 1 | MS116 wył. silnikowy Icu=100kA; Ics=50kA | 1 | 1SAM250000R1001 | 1 | Wyłącznik silnikowy MS116-0,16 | Wyłącznik silnikowy MS116-0,16 | Sterowanie pokrętłem |  |  | 138.44 | 138.44 | M | Magazyn ABB |  |  |  |  | Zakres nastaw 0.10 ... 0.16 A
2 | 120002 | SFK0B | Wyłącznik silnikowy 3P 0,06kW 0,16-0,25A SFK0B | 120002 | SFK (ekonom. do 25A) Icu 65kA | Sterowanie klawiszami |  | 2 | MS116 wył. silnikowy Icu=100kA; Ics=50kA | 2 | 1SAM250000R1002 | 2 | Wyłącznik silnikowy MS116-0,25 | Wyłącznik silnikowy MS116-0,25 | Sterowanie pokrętłem |  |  | 138.44 | 138.44 | M | Magazyn ABB |  |  |  |  | Zakres nastaw 0.16 ... 0.25 A
3 | 120003 | SFK0C | Wyłącznik silnikowy 3P 0,09kW 0,25-0,4A SFK0C | 120003 | SFK (ekonom. do 25A) Icu 50kA | Sterowanie klawiszami |  | 3 | MS116 wył. silnikowy Icu=100kA; Ics=50kA | 3 | 1SAM250000R1003 | 3 | Wyłącznik silnikowy MS116-0,4 | Wyłącznik silnikowy MS116-0,4 | Sterowanie pokrętłem |  |  | 138.44 | 138.44 | M | Magazyn ABB |  |  |  |  | Zakres nastaw 0.25 ... 0.40 A
4 | 120004 | SFK0D | Wyłącznik silnikowy 3P 0,18kW 0,4-0,63A SFK0D | 120004 | SFK (ekonom. do 25A) Icu 50kA | Sterowanie klawiszami |  | 4 | MS116 wył. silnikowy Icu=100kA; Ics=50kA | 4 | 1SAM250000R1004 | 4 | Wyłącznik silnikowy MS116-0,63 | Wyłącznik silnikowy MS116-0,63 | Sterowanie pokrętłem |  |  | 138.44 | 138.44 | M | Magazyn ABB |  |  |  |  | Zakres nastaw 0.40 ... 0.63 A
5 | 120005 | SFK0E | Wyłącznik silnikowy 3P 0,25kW 0,63-1A SFK0E | 120005 | SFK (ekonom. do 25A) Icu 50kA | Sterowanie klawiszami |  | 5 | MS116 wył. silnikowy Icu=100kA; Ics=50kA | 5 | 1SAM250000R1005 | 5 | Wyłącznik silnikowy MS116-1,0 | Wyłącznik silnikowy MS116-1,0 | Sterowanie pokrętłem |  |  | 139.05 | 139.05 | M | Magazyn ABB |  |  |  |  | Zakres nastaw 0.63 ... 1.00 A
6 | 120006 | SFK0F | Wyłącznik silnikowy 3P 0,55kW 1-1,6A SFK0F | 120006 | SFK (ekonom. do 25A) Icu 50kA | Sterowanie klawiszami |  | 6 | MS116 wył. silnikowy Icu=100kA; Ics=50kA | 6 | 1SAM250000R1006 | 6 | Wyłącznik silnikowy MS116-1,6 | Wyłącznik silnikowy MS116-1,6 | Sterowanie pokrętłem |  |  | 139.05 | 139.05 | M | Magazyn ABB |  |  |  |  | Zakres nastaw 1.00 ... 1.60 A
7 | 120007 | SFK0G | Wyłącznik silnikowy 3P 0,75kW 1,6-2,5A SFK0G | 120007 | SFK (ekonom. do 25A) Icu 50kA | Sterowanie klawiszami |  | 7 | MS116 wył. silnikowy Icu= 75kA; Ics=50kA | 7 | 1SAM250000R1007 | 7 | Wyłącznik silnikowy MS116-2,5 | Wyłącznik silnikowy MS116-2,5 | Sterowanie pokrętłem |  |  | 144.67 | 144.67 | M | Magazyn ABB |  |  |  |  | Zakres nastaw 1.60 ... 2.50 A
8 | 120008 | SFK0H | Wyłącznik silnikowy 3P 1,5kW 2,5-4A SFK0H | 120008 | SFK (ekonom. do 25A) Icu 50kA | Sterowanie klawiszami |  | 8 | MS116 wył. silnikowy Icu= 75kA; Ics=50kA | 8 | 1SAM250000R1008 | 8 | Wyłącznik silnikowy MS116-4,0 | Wyłącznik silnikowy MS116-4,0 | Sterowanie pokrętłem |  |  | 144.67 | 144.67 | M | Magazyn ABB |  |  |  |  | Zakres nastaw 2.50 ... 4.00 A
9 | 120009 | SFK0I | Wyłącznik silnikowy 3P 2,2kW 4-6,3A SFK0I | 120009 | SFK (ekonom. do 25A) Icu 50kA | Sterowanie klawiszami |  | 9 | MS116 wył. silnikowy Icu= 50kA; Ics=50kA | 9 | 1SAM250000R1009 | 9 | Wyłącznik silnikowy MS116-6,3 | Wyłącznik silnikowy MS116-6,3 | Sterowanie pokrętłem |  |  | 144.67 | 144.67 | M | Magazyn ABB |  |  |  |  | Zakres nastaw 4.00 ... 6.30 A
10 | 120010 | SFK0J | Wyłącznik silnikowy 3P 4kW 6,3-10A SFK0J | 120010 | SFK (ekonom. do 25A) Icu 50kA | Sterowanie klawiszami |  | 10 | MS116 wył. silnikowy Icu= 50kA; Ics=50kA | 10 | 1SAM250000R1010 | 10 | Wyłącznik silnikowy MS116-10,0 | Wyłącznik silnikowy MS116-10,0 | Sterowanie pokrętłem |  |  | 174.65 | 174.65 | M | Magazyn ABB |  |  |  |  | Zakres nastaw 6.30 ... 10.0 A
11 | 120011 | SFK0K | Wyłącznik silnikowy 3P 7,5kW 10-16A SFK0K | 120011 | SFK (ekonom. do 25A) Icu 50kA | Sterowanie klawiszami |  | 11 | MS116 wył. silnikowy Icu= 16kA; Ics=16kA | 11 | 1SAM250000R1011 | 11 | Wyłącznik silnikowy MS116-16,0 | Wyłącznik silnikowy MS116-16,0 | Sterowanie pokrętłem |  |  | 174.65 | 174.65 | M | Magazyn ABB | 1SAM350000R1011 | Na większe prądy zwarciowe Icu/Ics proszę stosować MS132-16 1SAM350000R1011 | 1SAM350000R1011 | Icu= 100kA; Ics=100kA | Zakres nastaw 10.0 ... 16.0 A
12 | 120012 | SFK0L | Wyłącznik silnikowy 3P 9kW 16-20A SFK0L | 120012 | SFK (ekonom. do 25A) Icu 50kA | Sterowanie klawiszami |  | 12 | MS116 wył. silnikowy Icu= 16kA; Ics=10kA | 12 | 1SAM250000R1013 | 12 | Wyłącznik silnikowy MS116-20 | Wyłącznik silnikowy MS116-20 | Sterowanie pokrętłem |  |  | 219.82 | 219.82 | M | Magazyn ABB | 1SAM350000R1013 | Na większe prądy zwarciowe Icu/Ics proszę stosować MS132-20 1SAM350000R1013 | 1SAM350000R1013 | Icu= 100kA; Ics=100kA | Zakres nastaw 16.0 ... 20.0 A
13 | 120013 | SFK0M | Wyłącznik silnikowy 3P 12,5kW 20-25A SFK0M | 120013 | SFK (ekonom. do 25A) Icu 50kA | Sterowanie klawiszami |  | 13 | MS116 wył. silnikowy Icu= 16kA; Ics=10kA | 13 | 1SAM250000R1014 | 13 | Wyłącznik silnikowy MS116-25 | Wyłącznik silnikowy MS116-25 | Sterowanie pokrętłem |  |  | 249.64 | 249.64 | M | Magazyn ABB | 1SAM350000R1014 | Na większe prądy zwarciowe Icu/Ics proszę stosować MS132-25 1SAM350000R1014 | 1SAM350000R1014 | Icu= 50kA; Ics=50kA | Zakres nastaw 20.0 ... 25.0 A
14 | 120020 | SFAL11N | Styki pomocnicze 1Zw+1Roz, montaż boczny, SFAL11N | 120020 | SFK akcesoria |  | A | 14 | MS/MO... akcesoria | 14 | 1SAM201902R1001 | 14 | Styk pomocniczy HK1-11 1NO 1NC | Styk pomocniczy HK1-11 1NO 1NC | Motaż boczny prawa strona | A |  | 27.73 | 27.73 | M | Magazyn ABB
15 | 120021 | SFAL20N | Styki pomocnicze 2Zw, montaż boczny, SFAL20N | 120021 | SFK akcesoria |  | A | 15 | MS/MO... akcesoria | 15 | 1SAM201902R1002 | 15 | Styk pomocniczy HK1-20 2NO | Styk pomocniczy HK1-20 2NO | Motaż boczny prawa strona | A |  | 27.86 | 27.86 | M | Magazyn ABB
16 | 120022 | SFAL11D | Styki pomocnicze wyprzedzające 1Zw+1Roz, montaż boczny, SFAL11D | 120022 | SFK akcesoria |  | A | 16 | MS/MO... akcesoria | 16 | 1SAM201902R1004 | 16 | Styk pomocniczy HK1-20L 2NO | Styk pomocniczy HK1-20L 2NO | Wyprzedzające 2NO prawa strona | A |  | 32.31 | 32.31 | 0 | Do 3 tygodni
17 | 120023 | SFAL20D | Styki pomocnicze wyprzedzające 2Zw, montaż boczny, SFAL20D | 120023 | SFK akcesoria |  | A | 17 | MS/MO... akcesoria | 17 | 1SAM201902R1004 | 17 | Styk pomocniczy HK1-20L 2NO | Styk pomocniczy HK1-20L 2NO | Wyprzedzające 2NO prawa strona | A |  | 32.31 | 32.31 | 0 | Do 3 tygodni
18 | 120024 | SFAI11 | Styki pomocnicze 1Zw+1Roz, montaż wewnętrzny, SFAI11 | 120024 | SFK akcesoria |  | A | 18 | MS/MO... akcesoria | 18 | 1SAM401902R1001 | 18 | Blok styków pomocniczych HKS4-11 | Blok styków pomocniczych HKS4-11 | BRAK W KATALOGU | A |  | 42.74 | 42.74 | 0 | Do 3 tygodni
19 | 120025 | SFAK10 | Styki pomocnicze 1Zw, montaż wewnętrzny, SFAK10 | 120025 | SFK akcesoria |  | A | 19 | MS/MO... akcesoria | 19 | 1SAM401902R1001 | 19 | Blok styków pomocniczych HKS4-11 | Blok styków pomocniczych HKS4-11 | BRAK W KATALOGU | A |  | 42.74 | 42.74 | 0 | Do 3 tygodni
20 | 120026 | SFAK01 | Styki pomocnicze 1Roz, montaż wewnętrzny, SFAK01 | 120026 | SFK akcesoria |  | A | 20 |  | 20 |  | 20 | #N/A |  | Inna konfiguracja ABB |  | Nieprodukowany | #N/A | #N/A | #N/A
21 | 120027 | SFAL11S | Styki przełączne SFAL11S | 120027 | SFK akcesoria |  | A | 21 | MS/MO... akcesoria | 21 | 1SAM201902R1001 | 21 | Styk pomocniczy HK1-11 1NO 1NC | Styk pomocniczy HK1-11 1NO 1NC | Motaż boczny prawa strona | A |  | 27.73 | 27.73 | M | Magazyn ABB
22 | 120031 | SFB0AN | Wyzwalacz wzrostowy 220V/50Hz 240V/60Hz montaż wewnętrzny SFB0AN | 120031 | SFK akcesoria |  | A | 22 | MS/MO... akcesoria | 22 | 1SAM201910R1003 | 22 | Wyzwalacz wzrostowy AA1 200-240V 50/60 H | Wyzwalacz wzrostowy AA1 200-240V 50/60 H | Motaż boczny lewa strona | A | Proszę zweryfikować pod kątem zastosowania | 145.51 | 145.51 | 0 | Do 3 tygodni
23 | 120032 | SFB0AU | Wyzwalacz wzrostowy 380V/50Hz 440V/60Hz montaż wewnętrzny SFB0AU | 120032 | SFK akcesoria |  | A | 23 | MS/MO... akcesoria | 23 | 1SAM201910R1004 | 23 | Wyzwalacz wzrostowy AA1 350-415V 50/60 H | Wyzwalacz wzrostowy AA1 350-415V 50/60 H | Motaż boczny lewa strona | A | Proszę zweryfikować pod kątem zastosowania | 145.51 | 145.51 | 0 | Do 3 tygodni
24 | 120034 | SFB0RJ | Wyzwalacz podnapięciowy 110V/50Hz 120V/60Hz montaż wewnętrzny SFB0RJ | 120034 | SFK akcesoria |  | A | 24 | MS/MO... akcesoria | 24 | 1SAM201904R1004 | 24 | Wyzwalacz podnąpięciowy UA1-110 | Wyzwalacz podnąpięciowy UA1-110 | Motaż boczny lewa strona | A |  | 149.36 | 149.36 | 0 | Do 3 tygodni
25 | 120035 | SFB0RN | Wyzwalacz podnapięciowy 220V/50Hz 240V/60Hz montaż wewnętrzny SFB0RN | 120035 | SFK akcesoria |  | A | 25 | MS/MO... akcesoria | 25 | 1SAM201904R1005 | 25 | Wyzwalacz podnapięciowy UA1-230 230V AC | Wyzwalacz podnapięciowy UA1-230 230V AC | Motaż boczny lewa strona | A |  | 145.51 | 145.51 | 0 | Do 3 tygodni
26 | 120036 | SFB0RU | Wyzwalacz podnapięciowy 380V/50Hz 440V/60Hz montaż wewnętrzny SFB0RU | 120036 | SFK akcesoria |  | A | 26 |  | 26 |  | 26 | #N/A |  | Nieprodukowany |  | Nieprodukowany | #N/A | #N/A | #N/A
27 | 120040 | SFS04 | Obudowa do wyłączników SFK IP41 natynkowa SFS04 | 120040 | SFK akcesoria | Sterowanie klawiszami | Obudowa | 27 | MS/MO... akcesoria | 27 | 1SAM201911R1010 | 27 | Obudowa do wyłacznika MS132 szary/czarny IB132-G | Obudowa do wyłacznika MS132 szary/czarny IB132-G IP65 | Sterowanie pokrętłem |  |  | 115.58 | 115.58 | M | Magazyn ABB
28 | 120041 | SFS05 | Obudowa do wyłączników SFK IP55 natynkowa SFS05 | 120041 | SFK akcesoria | Sterowanie klawiszami | Obudowa | 28 | MS/MO... akcesoria | 28 | 1SAM201911R1010 | 28 | Obudowa do wyłacznika MS132 szary/czarny IB132-G | Obudowa do wyłacznika MS132 szary/czarny IB132-G IP65 | Sterowanie pokrętłem |  | Proszę zweryfikować pod kątem zastosowania | 115.58 | 115.58 | M | Magazyn ABB
29 | 120042 | SFE04 | Obudowa do wyłączników SFK IP41 podtynkowa SFE04 | 120042 | SFK akcesoria | Sterowanie klawiszami | Obudowa | 29 | MS/MO... akcesoria | 29 | 1SAM201912R1010 | 29 | Element montażowy na drzwi MS132 szary/czarny DMS132-G | Element montażowy na drzwi MS132 szary/czarny DMS132-G |  |  | Proszę zweryfikować pod kątem zastosowania | 72.89 | 72.89 | 0 | Do 3 tygodni
30 | 120043 | SFE05 | Obudowa do wyłączników SFK IP55 podtynkowa SFE05 | 120043 | SFK akcesoria | Sterowanie klawiszami | Obudowa | 30 | MS/MO... akcesoria | 30 | 1SAM201912R1010 | 30 | Element montażowy na drzwi MS132 szary/czarny DMS132-G | Element montażowy na drzwi MS132 szary/czarny DMS132-G |  |  | Proszę zweryfikować pod kątem zastosowania | 72.89 | 72.89 | 0 | Do 3 tygodni
31 | 120046 | SFS0K2 | Zestaw zwiększający stopień ochrony z IP41 na IP55 SFS0K2 | 120046 | SFK akcesoria |  | A | 31 |  | 31 |  | 31 | #N/A |  |  |  | Proszę zweryfikować pod kątem zastosowania | #N/A | #N/A | #N/A
32 | 120050 | SFVH03 | Moduł podnoszący zdolność zwarciową do 50kA SFVH03 | 120050 | SFK akcesoria |  | A | 32 |  | 32 |  | 32 | #N/A |  |  |  | Nieprodukowany | #N/A | #N/A | #N/A
33 | 120051 | SFPS0 | Przycisk bezpieczeństwa impulsowy SFPS0 | 120051 | SFK akcesoria |  | A | 33 |  | 33 |  | 33 | #N/A |  |  |  | Nieprodukowany | #N/A | #N/A | #N/A
34 | 120052 | SFPR0 | Przycisk bezpieczeństwa zatrzaskowy (odblokowanie przez pociągnięcie) SFPR0 | 120052 | SFK akcesoria |  | A | 34 |  | 34 |  | 34 | #N/A |  |  |  | Nieprodukowany | #N/A | #N/A | #N/A
35 | 120053 | SFPE0 | Przycisk bezpieczeństwa na klucz SFPE0 | 120053 | SFK akcesoria |  | A | 35 |  | 35 |  | 35 | #N/A |  |  |  | Nieprodukowany | #N/A | #N/A | #N/A
36 | 120054 | SFVC0 | Blokada do obudowy SF na 3 kłódki (IP 41) SFVC0 | 120054 | SFK akcesoria |  | A | 36 |  | 36 |  | 36 | #N/A |  |  |  | Nieprodukowany | #N/A | #N/A | #N/A
37 | 120080 | SFVN0 | Przewód N do stosowania w obudowach SFB SFVN0 | 120080 | SFK akcesoria |  | A | 37 |  | 37 |  | 37 | #N/A |  |  |  | Nieprodukowany | #N/A | #N/A | #N/A
38 | 101211 | GPS1BSAA | GPS1BSAA wyłącznik silnikowy GPS1 standard, prąd [A] 0,1-0,16 | 101211 | Surion Icu=100kA; Ics=100kA | Sterowanie klawiszem |  | 38 | MS116 wył. silnikowy Icu=100kA; Ics=50kA | 38 | 1SAM250000R1001 | 38 | Wyłącznik silnikowy MS116-0,16 | Wyłącznik silnikowy MS116-0,16 | Sterowanie pokrętłem |  |  | 138.44 | 138.44 | M | Magazyn ABB | 1SAM350000R1001 | Na większe prądy zwarciowe Icu/Ics proszę stosować MS132-0.16 1SAM350000R1001 | 1SAM350000R1001 | Icu= 100kA; Ics=100kA | Zakres nastaw 0.10 ... 0.16 A
39 | 101212 | GPS1BSAB | GPS1BSAB wyłącznik silnikowy GPS1 standard, prąd [A] 0,16-0,25 | 101212 | Surion Icu=100kA; Ics=100kA | Sterowanie klawiszem |  | 39 | MS116 wył. silnikowy Icu=100kA; Ics=50kA | 39 | 1SAM250000R1002 | 39 | Wyłącznik silnikowy MS116-0,25 | Wyłącznik silnikowy MS116-0,25 | Sterowanie pokrętłem |  |  | 138.44 | 138.44 | M | Magazyn ABB | 1SAM350000R1002 | Na większe prądy zwarciowe Icu/Ics proszę stosować MS132-0.25 1SAM350000R1002 | 1SAM350000R1002 | Icu= 100kA; Ics=100kA | Zakres nastaw 0.16 ... 0.25 A
40 | 101213 | GPS1BSAC | GPS1BSAC wyłącznik silnikowy GPS1 standard, prąd [A] 0,25-0,4 | 101213 | Surion Icu=100kA; Ics=100kA | Sterowanie klawiszem |  | 40 | MS116 wył. silnikowy Icu=100kA; Ics=50kA | 40 | 1SAM250000R1003 | 40 | Wyłącznik silnikowy MS116-0,4 | Wyłącznik silnikowy MS116-0,4 | Sterowanie pokrętłem |  |  | 138.44 | 138.44 | M | Magazyn ABB | 1SAM350000R1003 | Na większe prądy zwarciowe Icu/Ics proszę stosować MS132-0.4 1SAM350000R1003 | 1SAM350000R1003 | Icu= 100kA; Ics=100kA | Zakres nastaw 0.25 ... 0.40 A
41 | 101214 | GPS1BSAD | GPS1BSAD wyłącznik silnikowy GPS1 standard, prąd [A] 0,4-0,63 | 101214 | Surion Icu=100kA; Ics=100kA | Sterowanie klawiszem |  | 41 | MS116 wył. silnikowy Icu=100kA; Ics=50kA | 41 | 1SAM250000R1004 | 41 | Wyłącznik silnikowy MS116-0,63 | Wyłącznik silnikowy MS116-0,63 | Sterowanie pokrętłem |  |  | 138.44 | 138.44 | M | Magazyn ABB | 1SAM350000R1004 | Na większe prądy zwarciowe Icu/Ics proszę stosować MS132-0.63 1SAM350000R1004 | 1SAM350000R1004 | Icu= 100kA; Ics=100kA | Zakres nastaw 0.40 ... 0.63 A
42 | 101215 | GPS1BSAE | GPS1BSAE wyłącznik silnikowy GPS1 standard, prąd [A] 0,63-1 | 101215 | Surion Icu=100kA; Ics=100kA | Sterowanie klawiszem |  | 42 | MS116 wył. silnikowy Icu=100kA; Ics=50kA | 42 | 1SAM250000R1005 | 42 | Wyłącznik silnikowy MS116-1,0 | Wyłącznik silnikowy MS116-1,0 | Sterowanie pokrętłem |  |  | 139.05 | 139.05 | M | Magazyn ABB | 1SAM350000R1005 | Na większe prądy zwarciowe Icu/Ics proszę stosować MS132-1.0 1SAM350000R1005 | 1SAM350000R1005 | Icu= 100kA; Ics=100kA | Zakres nastaw 0.63 ... 1.00 A
43 | 101216 | GPS1BSAF | GPS1BSAF wyłącznik silnikowy GPS1 standard, prąd [A] 1-1,6 | 101216 | Surion Icu=100kA; Ics=100kA | Sterowanie klawiszem |  | 43 | MS116 wył. silnikowy Icu=100kA; Ics=50kA | 43 | 1SAM250000R1006 | 43 | Wyłącznik silnikowy MS116-1,6 | Wyłącznik silnikowy MS116-1,6 | Sterowanie pokrętłem |  |  | 139.05 | 139.05 | M | Magazyn ABB | 1SAM350000R1006 | Na większe prądy zwarciowe Icu/Ics proszę stosować MS132-1.6 1SAM350000R1006 | 1SAM350000R1006 | Icu= 100kA; Ics=100kA | Zakres nastaw 1.00 ... 1.60 A
44 | 101217 | GPS1BSAG | GPS1BSAG wyłącznik silnikowy GPS1 standard, prąd [A] 1,6-2,5 | 101217 | Surion Icu=100kA; Ics=100kA | Sterowanie klawiszem |  | 44 | MS116 wył. silnikowy Icu= 75kA; Ics=50kA | 44 | 1SAM250000R1007 | 44 | Wyłącznik silnikowy MS116-2,5 | Wyłącznik silnikowy MS116-2,5 | Sterowanie pokrętłem |  |  | 144.67 | 144.67 | M | Magazyn ABB | 1SAM350000R1007 | Na większe prądy zwarciowe Icu/Ics proszę stosować MS132-2.5 1SAM350000R1007 | 1SAM350000R1007 | Icu= 100kA; Ics=100kA | Zakres nastaw 1.60 ... 2.50 A
45 | 101218 | GPS1BSAH | GPS1BSAH wyłącznik silnikowy GPS1 standard, prąd [A] 2,5-4 | 101218 | Surion Icu=100kA; Ics=100kA | Sterowanie klawiszem |  | 45 | MS116 wył. silnikowy Icu= 75kA; Ics=50kA | 45 | 1SAM250000R1008 | 45 | Wyłącznik silnikowy MS116-4,0 | Wyłącznik silnikowy MS116-4,0 | Sterowanie pokrętłem |  |  | 144.67 | 144.67 | M | Magazyn ABB | 1SAM350000R1008 | Na większe prądy zwarciowe Icu/Ics proszę stosować MS132-4.0 1SAM350000R1008 | 1SAM350000R1008 | Icu= 100kA; Ics=100kA | Zakres nastaw 2.50 ... 4.00 A
46 | 101219 | GPS1BSAJ | GPS1BSAJ wyłącznik silnikowy GPS1 standard, prąd [A] 4- 6,3 | 101219 | Surion Icu=100kA; Ics=100kA | Sterowanie klawiszem |  | 46 | MS116 wył. silnikowy Icu= 50kA; Ics=50kA | 46 | 1SAM250000R1009 | 46 | Wyłącznik silnikowy MS116-6,3 | Wyłącznik silnikowy MS116-6,3 | Sterowanie pokrętłem |  |  | 144.67 | 144.67 | M | Magazyn ABB | 1SAM350000R1009 | Na większe prądy zwarciowe Icu/Ics proszę stosować MS132-6.3 1SAM350000R1009 | 1SAM350000R1009 | Icu= 100kA; Ics=100kA | Zakres nastaw 4.00 ... 6.30 A
47 | 101220 | GPS1BSAK | GPS1BSAK wyłącznik silnikowy GPS1 standard, prąd [A] 6,3-10 | 101220 | Surion Icu=100kA; Ics=100kA | Sterowanie klawiszem |  | 47 | MS116 wył. silnikowy Icu= 50kA; Ics=50kA | 47 | 1SAM250000R1010 | 47 | Wyłącznik silnikowy MS116-10,0 | Wyłącznik silnikowy MS116-10,0 | Sterowanie pokrętłem |  |  | 174.65 | 174.65 | M | Magazyn ABB | 1SAM350000R1010 | Na większe prądy zwarciowe Icu/Ics proszę stosować MS132-10 1SAM350000R1010 | 1SAM350000R1010 | Icu= 100kA; Ics=100kA | Zakres nastaw 6.30 ... 10.0 A
48 | 101221 | GPS1BSAL | GPS1BSAL wyłącznik silnikowy GPS1 standard, prąd [A] 9-13 | 101221 | Surion Icu=50kA; Ics=38kA | Sterowanie klawiszem |  | 48 | MS116 wył. silnikowy Icu= 50kA; Ics=25kA | 48 | 1SAM250000R1012 | 48 | Wyłącznik silnikowy MS116-12,0 | Wyłącznik silnikowy MS116-12,0 | Sterowanie pokrętłem |  |  | 174.65 | 174.65 | M | Magazyn ABB | 1SAM350000R1012 | Na większe prądy zwarciowe Icu/Ics proszę stosować MS132-12 1SAM350000R1012 | 1SAM350000R1012 | Icu= 100kA; Ics=100kA | Zakres nastaw 8.00 ... 12.0 A
49 | 101222 | GPS1BSAM | GPS1BSAM wyłącznik silnikowy GPS1 standard, prąd [A] 11-16 | 101222 | Surion Icu=25kA; Ics=19kA | Sterowanie klawiszem |  | 49 | MS116 wył. silnikowy Icu= 16kA; Ics=16kA | 49 | 1SAM250000R1011 | 49 | Wyłącznik silnikowy MS116-16,0 | Wyłącznik silnikowy MS116-16,0 | Sterowanie pokrętłem |  |  | 174.65 | 174.65 | M | Magazyn ABB | 1SAM350000R1011 | Na większe prądy zwarciowe Icu/Ics proszę stosować MS132-16 1SAM350000R1011 | 1SAM350000R1011 | Icu= 100kA; Ics=100kA | Zakres nastaw 10.0 ... 16.0 A
50 | 101223 | GPS1BSAN | GPS1BSAN wyłącznik silnikowy GPS1 standard, prąd [A] 14-20 | 101223 | Surion Icu=25kA; Ics=19kA | Sterowanie klawiszem |  | 50 | MS116 wył. silnikowy Icu= 16kA; Ics=10kA | 50 | 1SAM250000R1013 | 50 | Wyłącznik silnikowy MS116-20 | Wyłącznik silnikowy MS116-20 | Sterowanie pokrętłem |  |  | 219.82 | 219.82 | M | Magazyn ABB | 1SAM350000R1013 | Na większe prądy zwarciowe Icu/Ics proszę stosować MS132-20 1SAM350000R1013 | 1SAM350000R1013 | Icu= 100kA; Ics=100kA | Zakres nastaw 16.0 ... 20.0 A
51 | 101224 | GPS1BSAP | GPS1BSAP wyłącznik silnikowy GPS1 standard, prąd [A] 19-25 | 101224 | Surion Icu=25kA; Ics=19kA | Sterowanie klawiszem |  | 51 | MS116 wył. silnikowy Icu= 16kA; Ics=10kA | 51 | 1SAM250000R1014 | 51 | Wyłącznik silnikowy MS116-25 | Wyłącznik silnikowy MS116-25 | Sterowanie pokrętłem |  |  | 249.64 | 249.64 | M | Magazyn ABB | 1SAM350000R1014 | Na większe prądy zwarciowe Icu/Ics proszę stosować MS132-25 1SAM350000R1014 | 1SAM350000R1014 | Icu= 50kA; Ics=50kA | Zakres nastaw 20.0 ... 25.0 A
52 | 101225 | GPS1BSAR | GPS1BSAR wyłącznik silnikowy GPS1 standard, prąd [A] 24-32 | 101225 | Surion Icu=25kA; Ics=19kA | Sterowanie klawiszem |  | 52 | MS116 wył. silnikowy Icu= 16kA; Ics=10kA | 52 | 1SAM250000R1015 | 52 | Wyłącznik silnikowy MS116-32 | Wyłącznik silnikowy MS116-32 | Sterowanie pokrętłem |  |  | 312.44 | 312.44 | M | Magazyn ABB | 1SAM350000R1015 | Na większe prądy zwarciowe Icu/Ics proszę stosować MS132-32 1SAM350000R1015 | 1SAM350000R1015 | Icu= 50kA; Ics=25kA | Zakres nastaw 25.0 ... 32.0 A
53 | 101226 | GPS2BSAK | GPS2BSAK wyłącznik silnikowy GPS2 standard, prąd [A] 6,3-10 | 101226 | Surion Icu=100kA; Ics=100kA | Sterowanie pokrętłem |  | 53 | MS132 wył. silnikowy Icu= 100kA; Ics=100kA | 53 | 1SAM350000R1010 | 53 | Wyłącznik silnikowy MS132-10 | Wyłącznik silnikowy MS132-10 | Sterowanie pokrętłem |  |  | 211.27 | 211.27 | M | Magazyn ABB |  |  |  |  | Zakres nastaw 6.30 ... 10.0 A
54 | 101227 | GPS2BSAM | GPS2BSAM wyłącznik silnikowy GPS2 standard, prąd [A] 11-16 | 101227 | Surion Icu=25kA; Ics=19kA | Sterowanie pokrętłem |  | 54 | MS132 wył. silnikowy Icu= 100kA; Ics=100kA | 54 | 1SAM350000R1011 | 54 | Wyłącznik silnikowy MS132-16 | Wyłącznik silnikowy MS132-16 | Sterowanie pokrętłem |  |  | 211.27 | 211.27 | M | Magazyn ABB |  |  |  |  | Zakres nastaw 10.0 ... 16.0 A
55 | 101228 | GPS2BSAN | GPS2BSAN wyłącznik silnikowy GPS2 standard, prąd [A] 14-20 | 101228 | Surion Icu=25kA; Ics=19kA | Sterowanie pokrętłem |  | 55 | MS132 wył. silnikowy Icu= 100kA; Ics=100kA | 55 | 1SAM350000R1013 | 55 | Wyłącznik silnikowy MS132-20 | Wyłącznik silnikowy MS132-20 | Sterowanie pokrętłem |  |  | 235.41 | 235.41 | M | Magazyn ABB |  |  |  |  | Zakres nastaw 16.0 ... 20.0 A
56 | 101229 | GPS2BSAP | GPS2BSAP wyłącznik silnikowy GPS2 standard, prąd [A] 19-25 | 101229 | Surion Icu=25kA; Ics=19kA | Sterowanie pokrętłem |  | 56 | MS132 wył. silnikowy Icu= 50kA; Ics=50kA | 56 | 1SAM350000R1014 | 56 | Wyłącznik silnikowy MS132-25 | Wyłącznik silnikowy MS132-25 | Sterowanie pokrętłem |  |  | 266.32 | 266.32 | M | Magazyn ABB |  |  |  |  | Zakres nastaw 20.0 ... 25.0 A
57 | 101230 | GPS2BSAR | GPS2BSAR wyłącznik silnikowy GPS2 standard, prąd [A] 24-32 | 101230 | Surion Icu=25kA; Ics=19kA | Sterowanie pokrętłem |  | 57 | MS132 wył. silnikowy Icu= 50kA; Ics=25kA | 57 | 1SAM350000R1015 | 57 | Wyłącznik silnikowy MS132-32 | Wyłącznik silnikowy MS132-32 | Sterowanie pokrętłem |  |  | 335.47 | 335.47 | M | Magazyn ABB |  |  |  |  | Zakres nastaw 25.0 ... 32.0 A
58 | 101231 | GPS2BSAS | GPS2BSAS wyłącznik silnikowy GPS2 standard, prąd [A] 28-40 | 101231 | Surion Icu=25kA; Ics=19kA | Sterowanie pokrętłem |  | 58 | MS165 wył. silnikowy Icu= 50kA; Ics=50kA | 58 | 1SAM451000R1015 | 58 | Wyłącznik silnikowy MS165-42 | Wyłącznik silnikowy MS165-42 | Sterowanie pokrętłem |  |  | 614.92 | 614.92 | M | Magazyn ABB |  |  |  |  | Zakres nastaw 30 ... 42 A
59 | 101232 | GPS2BSAT | GPS2BSAT wyłącznik silnikowy GPS2 standard, prąd [A] 35-50 | 101232 | Surion Icu=25kA; Ics=19kA | Sterowanie pokrętłem |  | 59 | MS165 wył. silnikowy Icu= 50kA; Ics=30kA | 59 | 1SAM451000R1016 | 59 | Wyłącznik silnikowy MS165-54 | Wyłącznik silnikowy MS165-54 | Sterowanie pokrętłem |  |  | 691.63 | 691.63 | M | Magazyn ABB |  |  |  |  | Zakres nastaw 40 ... 54 A
60 | 101233 | GPS2BSAU | GPS2BSAU wyłącznik silnikowy GPS2 standard, prąd [A] 45-63 | 101233 | Surion Icu=25kA; Ics=19kA | Sterowanie pokrętłem |  | 60 | MS165 wył. silnikowy Icu= 50kA; Ics=30kA | 60 | 1SAM451000R1017 | 60 | Wyłącznik silnikowy MS165-65 | Wyłącznik silnikowy MS165-65 | Sterowanie pokrętłem |  |  | 717.6 | 717.6 | M | Magazyn ABB |  |  |  |  | Zakres nastaw 52 ... 65 A
61 | 101234 | GPS1BHAA | GPS1BHAA wyłącznik silnikowy GPS1 podwyż. zdolność zwarć , prąd [A] 0,1-0,16 | 101234 | Surion Icu=100kA; Ics=100kA | Sterowanie pokrętłem |  | 61 | MS132 wył. silnikowy Icu= 100kA; Ics=100kA | 61 | 1SAM350000R1001 | 61 | Wyłącznik silnikowy MS132-0.16 | Wyłącznik silnikowy MS132-0.16 | Sterowanie pokrętłem |  |  | 160.39 | 160.39 | M | Magazyn ABB |  |  |  |  | Zakres nastaw 0.10 … 0.16 A
62 | 101235 | GPS1BHAB | GPS1BHAB wyłącznik silnikowy GPS1 podwyż. zdolność zwarć , prąd [A] 0,16-0,25 | 101235 | Surion Icu=100kA; Ics=100kA | Sterowanie pokrętłem |  | 62 | MS132 wył. silnikowy Icu= 100kA; Ics=100kA | 62 | 1SAM350000R1002 | 62 | Wyłącznik silnikowy MS132-0.25 | Wyłącznik silnikowy MS132-0.25 | Sterowanie pokrętłem |  |  | 160.39 | 160.39 | M | Magazyn ABB |  |  |  |  | Zakres nastaw 0.16 … 0.25 A
63 | 101236 | GPS1BHAC | GPS1BHAC wyłącznik silnikowy GPS1 podwyż. zdolność zwarć , prąd [A] 0,25-0,4 | 101236 | Surion Icu=100kA; Ics=100kA | Sterowanie pokrętłem |  | 63 | MS132 wył. silnikowy Icu= 100kA; Ics=100kA | 63 | 1SAM350000R1003 | 63 | Wyłącznik silnikowy MS132-0.4 0 | Wyłącznik silnikowy MS132-0.4 0 | Sterowanie pokrętłem |  |  | 160.39 | 160.39 | 0 | Do 3 tygodni |  |  |  |  | Zakres nastaw 0.25 … 0.40 A
64 | 101237 | GPS1BHAD | GPS1BHAD wyłącznik silnikowy GPS1 podwyż. zdolność zwarć , prąd [A] 0,4-0,63 | 101237 | Surion Icu=100kA; Ics=100kA | Sterowanie pokrętłem |  | 64 | MS132 wył. silnikowy Icu= 100kA; Ics=100kA | 64 | 1SAM350000R1004 | 64 | Wyłącznik silnikowy MS132-0.63 | Wyłącznik silnikowy MS132-0.63 | Sterowanie pokrętłem |  |  | 160.39 | 160.39 | M | Magazyn ABB |  |  |  |  | Zakres nastaw 0.40 … 0.63 A
65 | 101238 | GPS1BHAE | GPS1BHAE wyłącznik silnikowy GPS1 podwyż. zdolność zwarć , prąd [A] 0,63-1 | 101238 | Surion Icu=100kA; Ics=100kA | Sterowanie pokrętłem |  | 65 | MS132 wył. silnikowy Icu= 100kA; Ics=100kA | 65 | 1SAM350000R1005 | 65 | Wyłącznik silnikowy MS132-1.0 | Wyłącznik silnikowy MS132-1.0 | Sterowanie pokrętłem |  |  | 179.67 | 179.67 | M | Magazyn ABB |  |  |  |  | Zakres nastaw 0.63 … 1.00 A
66 | 101239 | GPS1BHAF | GPS1BHAF wyłącznik silnikowy GPS1 podwyż. zdolność zwarć , prąd [A] 1-1,6 | 101239 | Surion Icu=100kA; Ics=100kA | Sterowanie pokrętłem |  | 66 | MS132 wył. silnikowy Icu= 100kA; Ics=100kA | 66 | 1SAM350000R1006 | 66 | Wyłącznik silnikowy MS132-1.6 | Wyłącznik silnikowy MS132-1.6 | Sterowanie pokrętłem |  |  | 179.67 | 179.67 | M | Magazyn ABB |  |  |  |  | Zakres nastaw 1.00 … 1.60 A
67 | 101240 | GPS1BHAG | GPS1BHAG wyłącznik silnikowy GPS1 podwyż. zdolność zwarć , prąd [A] 1,6-2,5 | 101240 | Surion Icu=100kA; Ics=100kA | Sterowanie pokrętłem |  | 67 | MS132 wył. silnikowy Icu= 100kA; Ics=100kA | 67 | 1SAM350000R1007 | 67 | Wyłącznik silnikowy MS132-2.5 | Wyłącznik silnikowy MS132-2.5 | Sterowanie pokrętłem |  |  | 179.67 | 179.67 | M | Magazyn ABB |  |  |  |  | Zakres nastaw 1.60 … 2.50 A
68 | 101241 | GPS1BHAH | GPS1BHAH wyłącznik silnikowy GPS1 podwyż. zdolność zwarć , prąd [A] 2,5-4 | 101241 | Surion Icu=100kA; Ics=100kA | Sterowanie pokrętłem |  | 68 | MS132 wył. silnikowy Icu= 100kA; Ics=100kA | 68 | 1SAM350000R1008 | 68 | Wyłącznik silnikowy MS132-4.0 | Wyłącznik silnikowy MS132-4.0 | Sterowanie pokrętłem |  |  | 179.67 | 179.67 | M | Magazyn ABB |  |  |  |  | Zakres nastaw 2.50 … 4.00 A
69 | 101242 | GPS1BHAJ | GPS1BHAJ wyłącznik silnikowy GPS1 podwyż. zdolność zwarć , prąd [A] 4- 6,3 | 101242 | Surion Icu=100kA; Ics=100kA | Sterowanie pokrętłem |  | 69 | MS132 wył. silnikowy Icu= 100kA; Ics=100kA | 69 | 1SAM350000R1009 | 69 | Wyłącznik silnikowy MS132-6.3 | Wyłącznik silnikowy MS132-6.3 | Sterowanie pokrętłem |  |  | 179.67 | 179.67 | M | Magazyn ABB |  |  |  |  | Zakres nastaw 4.00 … 6.30 A
70 | 101243 | GPS1BHAK | GPS1BHAK wyłącznik silnikowy GPS1 podwyż. zdolność zwarć , prąd [A] 6,3-10 | 101243 | Surion Icu=100kA; Ics=100kA | Sterowanie pokrętłem |  | 70 | MS132 wył. silnikowy Icu= 100kA; Ics=100kA | 70 | 1SAM350000R1010 | 70 | Wyłącznik silnikowy MS132-10 | Wyłącznik silnikowy MS132-10 | Sterowanie pokrętłem |  |  | 211.27 | 211.27 | M | Magazyn ABB |  |  |  |  | Zakres nastaw 6.30 … 10.0 A
71 | 101244 | GPS1BHAL | GPS1BHAL wyłącznik silnikowy GPS1 podwyż. zdolność zwarć , prąd [A] 9-13 | 101244 | Surion Icu=100kA; Ics=100kA | Sterowanie pokrętłem |  | 71 | MS132 wył. silnikowy Icu= 100kA; Ics=100kA | 71 | 1SAM350000R1012 | 71 | Wyłącznik silnikowy MS132-12 | Wyłącznik silnikowy MS132-12 | Sterowanie pokrętłem |  |  | 211.27 | 211.27 | M | Magazyn ABB |  |  |  |  | Zakres nastaw 8.00 … 12.0 A
72 | 101245 | GPS1BHAM | GPS1BHAM wyłącznik silnikowy GPS1 podwyż. zdolność zwarć , prąd [A] 11-16 | 101245 | Surion Icu=50kA; Ics=38kA | Sterowanie pokrętłem |  | 72 | MS132 wył. silnikowy Icu= 100kA; Ics=100kA | 72 | 1SAM350000R1011 | 72 | Wyłącznik silnikowy MS132-16 | Wyłącznik silnikowy MS132-16 | Sterowanie pokrętłem |  |  | 211.27 | 211.27 | M | Magazyn ABB |  |  |  |  | Zakres nastaw 10.0 … 16.0 A
73 | 101246 | GPS1BHAN | GPS1BHAN wyłącznik silnikowy GPS1 podwyż. zdolność zwarć , prąd [A] 14-20 | 101246 | Surion Icu=50kA; Ics=38kA | Sterowanie pokrętłem |  | 73 | MS132 wył. silnikowy Icu= 100kA; Ics=100kA | 73 | 1SAM350000R1013 | 73 | Wyłącznik silnikowy MS132-20 | Wyłącznik silnikowy MS132-20 | Sterowanie pokrętłem |  |  | 235.41 | 235.41 | M | Magazyn ABB |  |  |  |  | Zakres nastaw 16.0 … 20.0 A
74 | 101247 | GPS1BHAP | GPS1BHAP wyłącznik silnikowy GPS1 podwyż. zdolność zwarć , prąd [A] 19-25 | 101247 | Surion Icu=50kA; Ics=38kA | Sterowanie pokrętłem |  | 74 | MS132 wył. silnikowy Icu= 50kA; Ics=50kA | 74 | 1SAM350000R1014 | 74 | Wyłącznik silnikowy MS132-25 | Wyłącznik silnikowy MS132-25 | Sterowanie pokrętłem |  |  | 266.32 | 266.32 | M | Magazyn ABB |  |  |  |  | Zakres nastaw 20.0 … 25.0 A
75 | 101248 | GPS1BHAR | GPS1BHAR wyłącznik silnikowy GPS1 podwyż. zdolność zwarć , prąd [A] 24-32 | 101248 | Surion Icu=50kA; Ics=38kA | Sterowanie pokrętłem |  | 75 | MS132 wył. silnikowy Icu= 50kA; Ics=25kA | 75 | 1SAM350000R1015 | 75 | Wyłącznik silnikowy MS132-32 | Wyłącznik silnikowy MS132-32 | Sterowanie pokrętłem |  |  | 335.47 | 335.47 | M | Magazyn ABB |  |  |  |  | Zakres nastaw 25.0 ... 32.0 A
76 | 101249 | GPS2BHAK | GPS2BHAK wyłącznik silnikowy GPS2 podwyż. zdolność zwarć , prąd [A] 6,3-10 | 101249 | Surion Icu=100kA; Ics=100kA | Sterowanie pokrętłem |  | 76 | MS132 wył. silnikowy Icu= 100kA; Ics=100kA | 76 | 1SAM350000R1010 | 76 | Wyłącznik silnikowy MS132-10 | Wyłącznik silnikowy MS132-10 | Sterowanie pokrętłem |  |  | 211.27 | 211.27 | M | Magazyn ABB |  |  |  |  | Zakres nastaw 6.30 … 10.0 A
77 | 101250 | GPS2BHAM | GPS2BHAM wyłącznik silnikowy GPS2 podwyż. zdolność zwarć , prąd [A] 11-16 | 101250 | Surion Icu=50kA; Ics=38kA | Sterowanie pokrętłem |  | 77 | MS165 wył. silnikowy Icu= 100kA; Ics=100kA | 77 | 1SAM451000R1011 | 77 | Wyłącznik silnikowy MS165-16 | Wyłącznik silnikowy MS165-16 | Sterowanie pokrętłem |  |  | 458.64 | 458.64 | 0 | Do 3 tygodni |  |  |  |  | Zakres nastaw 10 ... 16 A
78 | 101251 | GPS2BHAN | GPS2BHAN wyłącznik silnikowy GPS2 podwyż. zdolność zwarć , prąd [A] 14-20 | 101251 | Surion Icu=50kA; Ics=38kA | Sterowanie pokrętłem |  | 78 | MS165 wył. silnikowy Icu= 100kA; Ics=100kA | 78 | 1SAM451000R1012 | 78 | Wyłącznik silnikowy MS165-20 | Wyłącznik silnikowy MS165-20 | Sterowanie pokrętłem |  |  | 466.94 | 466.94 | 0 | Do 3 tygodni |  |  |  |  | Zakres nastaw 14 ... 20 A
79 | 101252 | GPS2BHAP | GPS2BHAP wyłącznik silnikowy GPS2 podwyż. zdolność zwarć , prąd [A] 19-25 | 101252 | Surion Icu=50kA; Ics=38kA | Sterowanie pokrętłem |  | 79 | MS165 wył. silnikowy Icu= 100kA; Ics=100kA | 79 | 1SAM451000R1013 | 79 | Wyłącznik silnikowy MS165-25 | Wyłącznik silnikowy MS165-25 | Sterowanie pokrętłem |  |  | 505.54 | 505.54 | 0 | Do 3 tygodni |  |  |  |  | Zakres nastaw 18 ... 25 A
80 | 101253 | GPS2BHAR | GPS2BHAR wyłącznik silnikowy GPS2 podwyż. zdolność zwarć , prąd [A] 24-32 | 101253 | Surion Icu=50kA; Ics=38kA | Sterowanie pokrętłem |  | 80 | MS165 wył. silnikowy Icu= 100kA; Ics=100kA | 80 | 1SAM451000R1014 | 80 | Wyłącznik silnikowy MS165-32 | Wyłącznik silnikowy MS165-32 | Sterowanie pokrętłem |  |  | 555.42 | 555.42 | 0 | Do 3 tygodni |  |  |  |  | Zakres nastaw 23 ... 32 A
81 | 101254 | GPS2BHAS | GPS2BHAS wyłącznik silnikowy GPS2 podwyż. zdolność zwarć , prąd [A] 28-40 | 101254 | Surion Icu=50kA; Ics=38kA | Sterowanie pokrętłem |  | 81 | MS165 wył. silnikowy Icu= 50kA; Ics=50kA | 81 | 1SAM451000R1015 | 81 | Wyłącznik silnikowy MS165-42 | Wyłącznik silnikowy MS165-42 | Sterowanie pokrętłem |  |  | 614.92 | 614.92 | M | Magazyn ABB |  |  |  |  | Zakres nastaw 30 ... 42 A
82 | 101255 | GPS2BHAT | GPS2BHAT wyłącznik silnikowy GPS2 podwyż. zdolność zwarć , prąd [A] 35-50 | 101255 | Surion Icu=50kA; Ics=38kA | Sterowanie pokrętłem |  | 82 | MS165 wył. silnikowy Icu= 50kA; Ics=30kA | 82 | 1SAM451000R1016 | 82 | Wyłącznik silnikowy MS165-54 | Wyłącznik silnikowy MS165-54 | Sterowanie pokrętłem |  |  | 691.63 | 691.63 | M | Magazyn ABB |  |  |  |  | Zakres nastaw 40 ... 54 A
83 | 101256 | GPS2BHAU | GPS2BHAU wyłącznik silnikowy GPS2 podwyż. zdolność zwarć , prąd [A] 45-63 | 101256 | Surion Icu=50kA; Ics=38kA | Sterowanie pokrętłem |  | 83 | MS165 wył. silnikowy Icu= 50kA; Ics=30kA | 83 | 1SAM451000R1017 | 83 | Wyłącznik silnikowy MS165-65 | Wyłącznik silnikowy MS165-65 | Sterowanie pokrętłem |  |  | 717.6 | 717.6 | M | Magazyn ABB |  |  |  |  | Zakres nastaw 52 ... 65 A
84 | 101257 | GPS1MSAA | GPS1MSAA wyłącznik silnikowy (zab, magnet.) GPS1 prąd [A] 0,16 | 101257 | Surion Icu=100kA; Ics=100kA (zabezp. zwarciowe) | Sterowanie klawiszem |  | 84 | MO132 wył. silnik. Icu= 100kA; Ics=100kA (zabezp. zwarciowe) | 84 | 1SAM360000R1001 | 84 | Wyłącznik silnikowy MO132-0.16 | Wyłącznik silnikowy MO132-0.16 | Sterowanie pokrętłem |  |  | 152.24 | 152.24 | 0 | Do 3 tygodni
85 | 101258 | GPS1MSAB | GPS1MSAB wyłącznik silnikowy (zab, magnet.) GPS1 prąd [A] 0,16 | 101258 | Surion Icu=100kA; Ics=100kA (zabezp. zwarciowe) | Sterowanie klawiszem |  | 85 | MO132 wył. silnik. Icu= 100kA; Ics=100kA (zabezp. zwarciowe) | 85 | 1SAM360000R1002 | 85 | Wyłącznik silnikowy MO132-0.25 | Wyłącznik silnikowy MO132-0.25 | Sterowanie pokrętłem |  |  | 152.24 | 152.24 | 0 | Do 3 tygodni
86 | 101259 | GPS1MSAC | GPS1MSAC wyłącznik silnikowy (zab, magnet.) GPS1 prąd [A] 0,16 | 101259 | Surion Icu=100kA; Ics=100kA (zabezp. zwarciowe) | Sterowanie klawiszem |  | 86 | MO132 wył. silnik. Icu= 100kA; Ics=100kA (zabezp. zwarciowe) | 86 | 1SAM360000R1003 | 86 | Wyłącznik silnikowy MO132-0.4 | Wyłącznik silnikowy MO132-0.4 | Sterowanie pokrętłem |  |  | 152.24 | 152.24 | 0 | Do 3 tygodni
87 | 101260 | GPS1MSAD | GPS1MSAD wyłącznik silnikowy (zab, magnet.) GPS1 prąd [A] 0,16 | 101260 | Surion Icu=100kA; Ics=100kA (zabezp. zwarciowe) | Sterowanie klawiszem |  | 87 | MO132 wył. silnik. Icu= 100kA; Ics=100kA (zabezp. zwarciowe) | 87 | 1SAM360000R1004 | 87 | Wyłącznik silnikowy MO132-0.63 | Wyłącznik silnikowy MO132-0.63 | Sterowanie pokrętłem |  |  | 152.24 | 152.24 | 0 | Do 3 tygodni
88 | 101261 | GPS1MSAE | GPS1MSAE wyłącznik silnikowy (zab, magnet.) GPS1 prąd [A] 1 | 101261 | Surion Icu=100kA; Ics=100kA (zabezp. zwarciowe) | Sterowanie klawiszem |  | 88 | MO132 wył. silnik. Icu= 100kA; Ics=100kA (zabezp. zwarciowe) | 88 | 1SAM360000R1005 | 88 | Wyłącznik silnikowy MO132-1.0 | Wyłącznik silnikowy MO132-1.0 | Sterowanie pokrętłem |  |  | 174.2 | 174.2 | 0 | Do 3 tygodni
89 | 101262 | GPS1MSAF | GPS1MSAF wyłącznik silnikowy (zab, magnet.) GPS1 prąd [A] 1,6 | 101262 | Surion Icu=100kA; Ics=100kA (zabezp. zwarciowe) | Sterowanie klawiszem |  | 89 | MO132 wył. silnik. Icu= 100kA; Ics=100kA (zabezp. zwarciowe) | 89 | 1SAM360000R1006 | 89 | Wyłącznik silnikowy MO132-1.6 | Wyłącznik silnikowy MO132-1.6 | Sterowanie pokrętłem |  |  | 174.2 | 174.2 | 0 | Do 3 tygodni
90 | 101263 | GPS1MSAG | GPS1MSAG wyłącznik silnikowy (zab, magnet.) GPS1 prąd [A] 2,5 | 101263 | Surion Icu=100kA; Ics=100kA (zabezp. zwarciowe) | Sterowanie klawiszem |  | 90 | MO132 wył. silnik. Icu= 100kA; Ics=100kA (zabezp. zwarciowe) | 90 | 1SAM360000R1007 | 90 | Wyłącznik silnikowy MO132-2.5 | Wyłącznik silnikowy MO132-2.5 | Sterowanie pokrętłem |  |  | 174.2 | 174.2 | 0 | Do 3 tygodni
91 | 101264 | GPS1MSAH | GPS1MSAH wyłącznik silnikowy (zab, magnet.) GPS1 prąd [A] 4 | 101264 | Surion Icu=100kA; Ics=100kA (zabezp. zwarciowe) | Sterowanie klawiszem |  | 91 | MO132 wył. silnik. Icu= 100kA; Ics=100kA (zabezp. zwarciowe) | 91 | 1SAM360000R1008 | 91 | Wyłącznik silnikowy MO132-4.0 | Wyłącznik silnikowy MO132-4.0 | Sterowanie pokrętłem |  |  | 174.2 | 174.2 | 0 | Do 3 tygodni
92 | 101265 | GPS1MSAJ | GPS1MSAJ wyłącznik silnikowy (zab, magnet.) GPS1 prąd [A] 6,3 | 101265 | Surion Icu=100kA; Ics=100kA (zabezp. zwarciowe) | Sterowanie klawiszem |  | 92 | MO132 wył. silnik. Icu= 100kA; Ics=100kA (zabezp. zwarciowe) | 92 | 1SAM360000R1009 | 92 | Wyłącznik silnikowy MO132-6.3 | Wyłącznik silnikowy MO132-6.3 | Sterowanie pokrętłem |  |  | 174.2 | 174.2 | 0 | Do 3 tygodni
93 | 101266 | GPS1MSAK | GPS1MSAK wyłącznik silnikowy (zab, magnet.) GPS1 prąd [A] 10 | 101266 | Surion Icu=100kA; Ics=100kA (zabezp. zwarciowe) | Sterowanie klawiszem |  | 93 | MO132 wył. silnik. Icu= 100kA; Ics=100kA (zabezp. zwarciowe) | 93 | 1SAM360000R1010 | 93 | Wyłącznik silnikowy MO132-10 | Wyłącznik silnikowy MO132-10 | Sterowanie pokrętłem |  |  | 204.93 | 204.93 | 0 | Do 3 tygodni
94 | 101267 | GPS1MSAL | GPS1MSAL wyłącznik silnikowy (zab, magnet.) GPS1 prąd [A] 13 | 101267 | Surion Icu=50kA; Ics=38kA (zabezp. zwarciowe) | Sterowanie klawiszem |  | 94 | MO132 wył. silnik. Icu= 100kA; Ics=100kA (zabezp. zwarciowe) | 94 | 1SAM360000R1012 | 94 | Wyłącznik silnikowy MO132-12 | Wyłącznik silnikowy MO132-12 | Sterowanie pokrętłem |  |  | 204.93 | 204.93 | 0 | Do 3 tygodni
95 | 101268 | GPS1MSAM | GPS1MSAM wyłącznik silnikowy (zab, magnet.) GPS1 prąd [A] 16 | 101268 | Surion Icu=25kA; Ics=19kA (zabezp. zwarciowe) | Sterowanie klawiszem |  | 95 | MO132 wył. silnik. Icu= 100kA; Ics=100kA (zabezp. zwarciowe) | 95 | 1SAM360000R1011 | 95 | Wyłącznik silnikowy MO132-16 | Wyłącznik silnikowy MO132-16 | Sterowanie pokrętłem |  |  | 204.93 | 204.93 | 0 | Do 3 tygodni
96 | 101269 | GPS1MSAN | GPS1MSAN wyłącznik silnikowy (zab, magnet.) GPS1 prąd [A] 20 | 101269 | Surion Icu=25kA; Ics=19kA (zabezp. zwarciowe) | Sterowanie klawiszem |  | 96 | MO132 wył. silnik. Icu= 100kA; Ics=100kA (zabezp. zwarciowe) | 96 | 1SAM360000R1013 | 96 | Wyłącznik silnikowy MO132-20 | Wyłącznik silnikowy MO132-20 | Sterowanie pokrętłem |  |  | 223.96 | 223.96 | 0 | Do 3 tygodni
97 | 101270 | GPS1MSAP | GPS1MSAP wyłącznik silnikowy (zab, magnet.) GPS1 prąd [A] 25 | 101270 | Surion Icu=25kA; Ics=19kA (zabezp. zwarciowe) | Sterowanie klawiszem |  | 97 | MO132 wył. silnik. Icu= 50kA; Ics=50kA (zabezp. zwarciowe) | 97 | 1SAM360000R1014 | 97 | Wyłącznik silnikowy MO132-25 | Wyłącznik silnikowy MO132-25 | Sterowanie pokrętłem |  |  | 251.79 | 251.79 | 0 | Do 3 tygodni
98 | 101271 | GPS1MSAR | GPS1MSAR wyłącznik silnikowy (zab, magnet.) GPS1 prąd [A] 32 | 101271 | Surion Icu=25kA; Ics=19kA (zabezp. zwarciowe) | Sterowanie klawiszem |  | 98 | MO132 wył. silnik. Icu= 50kA; Ics=25kA (zabezp. zwarciowe) | 98 | 1SAM360000R1015 | 98 | Wyłącznik silnikowy MO132-32 | Wyłącznik silnikowy MO132-32 | Sterowanie pokrętłem |  |  | 322.07 | 322.07 | 0 | Do 3 tygodni
99 | 101275 | GPS2MSAP | GPS2MSAP wyłącznik silnikowy (zab. magnet.) GPS2 prąd [A] 25 | 101275 | Surion Icu=25kA; Ics=19kA (zabezp. zwarciowe) | Sterowanie pokrętłem |  | 99 | MO132 wył. silnik. Icu= 50kA; Ics=50kA (zabezp. zwarciowe) | 99 | 1SAM360000R1014 | 99 | Wyłącznik silnikowy MO132-25 | Wyłącznik silnikowy MO132-25 | Sterowanie pokrętłem |  |  | 251.79 | 251.79 | 0 | Do 3 tygodni | 1SAM461000R1013 | Na większe prądy zwarciowe Icu/Ics proszę stosować MO165-25 1SAM461000R1013 | 1SAM461000R1013 | Icu= 100kA; Ics=100kA (zabezp. zwarciowe)
100 | 101276 | GPS2MSAR | GPS2MSAR wyłącznik silnikowy (zab. magnet.) GPS2 prąd [A] 32 | 101276 | Surion Icu=25kA; Ics=19kA (zabezp. zwarciowe) | Sterowanie pokrętłem |  | 100 | MO132 wył. silnik. Icu= 50kA; Ics=25kA (zabezp. zwarciowe) | 100 | 1SAM360000R1015 | 100 | Wyłącznik silnikowy MO132-32 | Wyłącznik silnikowy MO132-32 | Sterowanie pokrętłem |  |  | 322.07 | 322.07 | 0 | Do 3 tygodni | 1SAM461000R1014 | Na większe prądy zwarciowe Icu/Ics proszę stosować MO165-32 1SAM461000R1014 | 1SAM461000R1014 | Icu= 50kA; Ics=25kA (zabezp. zwarciowe)
101 | 101277 | GPS2MSAS | GPS2MSAS wyłącznik silnikowy (zab. magnet.) GPS2 prąd [A] 40 | 101277 | Surion Icu=25kA; Ics=19kA (zabezp. zwarciowe) | Sterowanie pokrętłem |  | 101 | MO165 wył. silnikowy Icu= 50kA; Ics=50kA (zabezp. zwarciowe) | 101 | 1SAM461000R1015 | 101 | Wyłącznik silnikowy MO165-42 | Wyłącznik silnikowy MO165-42 | Sterowanie pokrętłem |  |  | 556.81 | 556.81 | 0 | Do 3 tygodni
102 | 101278 | GPS2MSAT | GPS2MSAT wyłącznik silnikowy (zab. magnet.) GPS2 prąd [A] 50 | 101278 | Surion Icu=25kA; Ics=19kA (zabezp. zwarciowe) | Sterowanie pokrętłem |  | 102 | MO165 wył. silnikowy Icu= 50kA; Ics=30kA (zabezp. zwarciowe) | 102 | 1SAM461000R1016 | 102 | Wyłącznik silnikowy MO165-54 | Wyłącznik silnikowy MO165-54 | Sterowanie pokrętłem |  |  | 627.36 | 627.36 | 0 | Do 3 tygodni
103 | 101279 | GPS2MSAU | GPS2MSAU wyłącznik silnikowy (zab. magnet.) GPS2 prąd [A] 63 | 101279 | Surion Icu=25kA; Ics=19kA (zabezp. zwarciowe) | Sterowanie pokrętłem |  | 103 | MO165 wył. silnikowy Icu= 50kA; Ics=30kA (zabezp. zwarciowe) | 103 | 1SAM461000R1017 | 103 | Wyłącznik silnikowy MO165-65 | Wyłącznik silnikowy MO165-65 | Sterowanie pokrętłem |  |  | 645.63 | 645.63 | 0 | Do 3 tygodni
104 | 101280 | GPS1MHAA | GPS1MHAA wyłącznik silnikowy (zab. magnet.) GPS1 prąd [A] 0,16 | 101280 | Surion Icu=100kA; Ics=100kA (zabezp. zwarciowe) | Sterowanie pokrętłem |  | 104 | MO132 wył. silnik. Icu= 100kA; Ics=100kA (zabezp. zwarciowe) | 104 | 1SAM360000R1001 | 104 | Wyłącznik silnikowy MO132-0.16 | Wyłącznik silnikowy MO132-0.16 | Sterowanie pokrętłem |  |  | 152.24 | 152.24 | 0 | Do 3 tygodni
105 | 101281 | GPS1MHAB | GPS1MHAB wyłącznik silnikowy (zab. magnet.) GPS1 prąd [A] 0,25 | 101281 | Surion Icu=100kA; Ics=100kA (zabezp. zwarciowe) | Sterowanie pokrętłem |  | 105 | MO132 wył. silnik. Icu= 100kA; Ics=100kA (zabezp. zwarciowe) | 105 | 1SAM360000R1002 | 105 | Wyłącznik silnikowy MO132-0.25 | Wyłącznik silnikowy MO132-0.25 | Sterowanie pokrętłem |  |  | 152.24 | 152.24 | 0 | Do 3 tygodni
106 | 101282 | GPS1MHAC | GPS1MHAC wyłącznik silnikowy (zab. magnet.) GPS1 prąd [A] 0,4 | 101282 | Surion Icu=100kA; Ics=100kA (zabezp. zwarciowe) | Sterowanie pokrętłem |  | 106 | MO132 wył. silnik. Icu= 100kA; Ics=100kA (zabezp. zwarciowe) | 106 | 1SAM360000R1003 | 106 | Wyłącznik silnikowy MO132-0.4 | Wyłącznik silnikowy MO132-0.4 | Sterowanie pokrętłem |  |  | 152.24 | 152.24 | 0 | Do 3 tygodni
107 | 101283 | GPS1MHAD | GPS1MHAD wyłącznik silnikowy (zab. magnet.) GPS1 prąd [A] 0,63 | 101283 | Surion Icu=100kA; Ics=100kA (zabezp. zwarciowe) | Sterowanie pokrętłem |  | 107 | MO132 wył. silnik. Icu= 100kA; Ics=100kA (zabezp. zwarciowe) | 107 | 1SAM360000R1004 | 107 | Wyłącznik silnikowy MO132-0.63 | Wyłącznik silnikowy MO132-0.63 | Sterowanie pokrętłem |  |  | 152.24 | 152.24 | 0 | Do 3 tygodni
108 | 101284 | GPS1MHAE | GPS1MHAE wyłącznik silnikowy (zab. magnet.) GPS1 prąd [A] 1 | 101284 | Surion Icu=100kA; Ics=100kA (zabezp. zwarciowe) | Sterowanie pokrętłem |  | 108 | MO132 wył. silnik. Icu= 100kA; Ics=100kA (zabezp. zwarciowe) | 108 | 1SAM360000R1005 | 108 | Wyłącznik silnikowy MO132-1.0 | Wyłącznik silnikowy MO132-1.0 | Sterowanie pokrętłem |  |  | 174.2 | 174.2 | 0 | Do 3 tygodni
109 | 101285 | GPS1MHAF | GPS1MHAF wyłącznik silnikowy (zab. magnet.) GPS1 prąd [A] 1,6 | 101285 | Surion Icu=100kA; Ics=100kA (zabezp. zwarciowe) | Sterowanie pokrętłem |  | 109 | MO132 wył. silnik. Icu= 100kA; Ics=100kA (zabezp. zwarciowe) | 109 | 1SAM360000R1006 | 109 | Wyłącznik silnikowy MO132-1.6 | Wyłącznik silnikowy MO132-1.6 | Sterowanie pokrętłem |  |  | 174.2 | 174.2 | 0 | Do 3 tygodni
110 | 101286 | GPS1MHAG | GPS1MHAG wyłącznik silnikowy (zab. magnet.) GPS1 prąd [A] 2,5 | 101286 | Surion Icu=100kA; Ics=100kA (zabezp. zwarciowe) | Sterowanie pokrętłem |  | 110 | MO132 wył. silnik. Icu= 100kA; Ics=100kA (zabezp. zwarciowe) | 110 | 1SAM360000R1007 | 110 | Wyłącznik silnikowy MO132-2.5 | Wyłącznik silnikowy MO132-2.5 | Sterowanie pokrętłem |  |  | 174.2 | 174.2 | 0 | Do 3 tygodni
111 | 101287 | GPS1MHAH | GPS1MHAH wyłącznik silnikowy (zab. magnet.) GPS1 prąd [A] 4 | 101287 | Surion Icu=100kA; Ics=100kA (zabezp. zwarciowe) | Sterowanie pokrętłem |  | 111 | MO132 wył. silnik. Icu= 100kA; Ics=100kA (zabezp. zwarciowe) | 111 | 1SAM360000R1008 | 111 | Wyłącznik silnikowy MO132-4.0 | Wyłącznik silnikowy MO132-4.0 | Sterowanie pokrętłem |  |  | 174.2 | 174.2 | 0 | Do 3 tygodni
112 | 101288 | GPS1MHAJ | GPS1MHAJ wyłącznik silnikowy (zab. magnet.) GPS1 prąd [A] 6,3 | 101288 | Surion Icu=100kA; Ics=100kA (zabezp. zwarciowe) | Sterowanie pokrętłem |  | 112 | MO132 wył. silnik. Icu= 100kA; Ics=100kA (zabezp. zwarciowe) | 112 | 1SAM360000R1009 | 112 | Wyłącznik silnikowy MO132-6.3 | Wyłącznik silnikowy MO132-6.3 | Sterowanie pokrętłem |  |  | 174.2 | 174.2 | 0 | Do 3 tygodni
113 | 101289 | GPS1MHAK | GPS1MHAK wyłącznik silnikowy (zab. magnet.) GPS1 prąd [A] 10 | 101289 | Surion Icu=100kA; Ics=100kA (zabezp. zwarciowe) | Sterowanie pokrętłem |  | 113 | MO132 wył. silnik. Icu= 100kA; Ics=100kA (zabezp. zwarciowe) | 113 | 1SAM360000R1010 | 113 | Wyłącznik silnikowy MO132-10 | Wyłącznik silnikowy MO132-10 | Sterowanie pokrętłem |  |  | 204.93 | 204.93 | 0 | Do 3 tygodni
114 | 101290 | GPS1MHAL | GPS1MHAL wyłącznik silnikowy (zab. magnet.) GPS1 prąd [A] 13 | 101290 | Surion Icu=100kA; Ics=100kA (zabezp. zwarciowe) | Sterowanie pokrętłem |  | 114 | MO132 wył. silnik. Icu= 100kA; Ics=100kA (zabezp. zwarciowe) | 114 | 1SAM360000R1012 | 114 | Wyłącznik silnikowy MO132-12 | Wyłącznik silnikowy MO132-12 | Sterowanie pokrętłem |  |  | 204.93 | 204.93 | 0 | Do 3 tygodni
115 | 101291 | GPS1MHAM | GPS1MHAM wyłącznik silnikowy (zab. magnet.) GPS1 prąd [A] 16 | 101291 | Surion Icu=50kA; Ics=38kA (zabezp. zwarciowe) | Sterowanie pokrętłem |  | 115 | MO132 wył. silnik. Icu= 100kA; Ics=100kA (zabezp. zwarciowe) | 115 | 1SAM360000R1011 | 115 | Wyłącznik silnikowy MO132-16 | Wyłącznik silnikowy MO132-16 | Sterowanie pokrętłem |  |  | 204.93 | 204.93 | 0 | Do 3 tygodni
116 | 101292 | GPS1MHAN | GPS1MHAN wyłącznik silnikowy (zab. magnet.) GPS1 prąd [A] 20 | 101292 | Surion Icu=50kA; Ics=38kA (zabezp. zwarciowe) | Sterowanie pokrętłem |  | 116 | MO132 wył. silnik. Icu= 100kA; Ics=100kA (zabezp. zwarciowe) | 116 | 1SAM360000R1013 | 116 | Wyłącznik silnikowy MO132-20 | Wyłącznik silnikowy MO132-20 | Sterowanie pokrętłem |  |  | 223.96 | 223.96 | 0 | Do 3 tygodni
117 | 101293 | GPS1MHAP | GPS1MHAP wyłącznik silnikowy (zab. magnet.) GPS1 prąd [A] 25 | 101293 | Surion Icu=50kA; Ics=38kA (zabezp. zwarciowe) | Sterowanie pokrętłem |  | 117 | MO132 wył. silnik. Icu= 50kA; Ics=50kA (zabezp. zwarciowe) | 117 | 1SAM360000R1014 | 117 | Wyłącznik silnikowy MO132-25 | Wyłącznik silnikowy MO132-25 | Sterowanie pokrętłem |  |  | 251.79 | 251.79 | 0 | Do 3 tygodni
118 | 101294 | GPS1MHAR | GPS1MHAR wyłącznik silnikowy (zab. magnet.) GPS1 prąd [A] 32 | 101294 | Surion Icu=50kA; Ics=38kA (zabezp. zwarciowe) | Sterowanie pokrętłem |  | 118 | MO132 wył. silnik. Icu= 50kA; Ics=25kA (zabezp. zwarciowe) | 118 | 1SAM360000R1015 | 118 | Wyłącznik silnikowy MO132-32 | Wyłącznik silnikowy MO132-32 | Sterowanie pokrętłem |  |  | 322.07 | 322.07 | 0 | Do 3 tygodni
119 | 101295 | GPS2MHAK | GPS2MHAK wyłącznik silnikowy (zab. magnet) GPS2 prąd [A] 10 | 101295 | Surion Icu=100kA; Ics=100kA (zabezp. zwarciowe) | Sterowanie pokrętłem |  | 119 | MO132 wył. silnik. Icu= 100kA; Ics=100kA (zabezp. zwarciowe) | 119 | 1SAM360000R1010 | 119 | Wyłącznik silnikowy MO132-10 | Wyłącznik silnikowy MS132-10 | Sterowanie pokrętłem |  |  | 204.93 | 204.93 | 0 | Do 3 tygodni
120 | 101296 | GPS2MHAM | GPS2MHAM wyłącznik silnikowy (zab. magnet) GPS2 prąd [A] 16 | 101296 | Surion Icu=50kA; Ics=38kA (zabezp. zwarciowe) | Sterowanie pokrętłem |  | 120 | MO165 wył. silnikowy Icu= 100kA; Ics=100kA (zabezp. zwarciowe) | 120 | 1SAM461000R1011 | 120 | Wyłącznik silnikowy MO165-16 | Wyłącznik silnikowy MO165-16 | Sterowanie pokrętłem |  |  | 407.54 | 407.54 | 0 | Do 3 tygodni
121 | 101297 | GPS2MHAN | GPS2MHAN wyłącznik silnikowy (zab. magnet) GPS2 prąd [A] 20 | 101297 | Surion Icu=50kA; Ics=38kA (zabezp. zwarciowe) | Sterowanie pokrętłem |  | 121 | MO165 wył. silnikowy Icu= 100kA; Ics=100kA (zabezp. zwarciowe) | 121 | 1SAM461000R1012 | 121 | Wyłącznik silnikowy MO165-20 | Wyłącznik silnikowy MO165-20 | Sterowanie pokrętłem |  |  | 411.68 | 411.68 | 0 | Do 3 tygodni
122 | 101298 | GPS2MHAO | GPS2MHAP wyłącznik silnikowy (zab. magnet) GPS2 prąd [A] 25 | 101298 | Surion Icu=50kA; Ics=38kA (zabezp. zwarciowe) | Sterowanie pokrętłem |  | 122 | MO165 wył. silnikowy Icu= 100kA; Ics=100kA (zabezp. zwarciowe) | 122 | 1SAM461000R1013 | 122 | Wyłącznik silnikowy MO165-25 | Wyłącznik silnikowy MO165-25 | Sterowanie pokrętłem |  |  | 463.75 | 463.75 | 0 | Do 3 tygodni
123 | 101299 | GPS2MHAR | GPS2MHAR wyłącznik silnikowy (zab. magnet) GPS2 prąd [A] 32 | 101299 | Surion Icu=50kA; Ics=38kA (zabezp. zwarciowe) | Sterowanie pokrętłem |  | 123 | MO165 wył. silnikowy Icu= 50kA; Ics=25kA (zabezp. zwarciowe) | 123 | 1SAM461000R1014 | 123 | Wyłącznik silnikowy MO165-32 | Wyłącznik silnikowy MO165-32 | Sterowanie pokrętłem |  |  | 502.95 | 502.95 | 0 | Do 3 tygodni
124 | 101300 | GPS2MHAS | GPS2MHAS wyłącznik silnikowy (zab. magnet) GPS2 prąd [A] 40 | 101300 | Surion Icu=50kA; Ics=38kA (zabezp. zwarciowe) | Sterowanie pokrętłem |  | 124 | MO165 wył. silnikowy Icu= 50kA; Ics=50kA (zabezp. zwarciowe) | 124 | 1SAM461000R1015 | 124 | Wyłącznik silnikowy MO165-42 | Wyłącznik silnikowy MO165-42 | Sterowanie pokrętłem |  |  | 556.81 | 556.81 | 0 | Do 3 tygodni
125 | 101301 | GPS2MHAT | GPS2MHAT wyłącznik silnikowy (zab. magnet) GPS2 prąd [A] 50 | 101301 | Surion Icu=50kA; Ics=38kA (zabezp. zwarciowe) | Sterowanie pokrętłem |  | 125 | MO165 wył. silnikowy Icu= 50kA; Ics=30kA (zabezp. zwarciowe) | 125 | 1SAM461000R1016 | 125 | Wyłącznik silnikowy MO165-54 | Wyłącznik silnikowy MO165-54 | Sterowanie pokrętłem |  |  | 627.36 | 627.36 | 0 | Do 3 tygodni
126 | 101302 | GPS2MHAU | GPS2MHAU wyłącznik silnikowy (zab. magnet) GPS2 prąd [A] 63 | 101302 | Surion Icu=50kA; Ics=38kA (zabezp. zwarciowe) | Sterowanie pokrętłem |  | 126 | MO165 wył. silnikowy Icu= 50kA; Ics=30kA (zabezp. zwarciowe) | 126 | 1SAM461000R1017 | 126 | Wyłącznik silnikowy MO165-65 | Wyłącznik silnikowy MO165-65 | Sterowanie pokrętłem |  |  | 645.63 | 645.63 | 0 | Do 3 tygodni
127 | 101303 | GPAC10FBA | GPAC10FBA Blok styków GPS1/63, przedni 1Zw | 101303 | Surion akcesoria |  | A | 127 | MS/MO... akcesoria | 127 | 1SAM201901R1003 | 127 | #N/A | Styk pomocniczy HKF1-10 |  | A | Na zapytanie | #N/A | #N/A | #N/A
128 | 101304 | GPAC01FBA | GPAC01FBA Blok styków GPS1/63, przedni 1Roz | 101304 | Surion akcesoria |  | A | 128 | MS/MO... akcesoria | 128 | 1SAM201901R1004 | 128 | #N/A | Styk pomocniczy HKF1-01 |  | A | Na zapytanie | #N/A | #N/A | #N/A
129 | 101305 | GPAC11LLA | GPAC11LLA Blok styków GPS1/63, lewy 1Zw+1Roz | 101305 | Surion akcesoria |  | A | 129 | MS/MO... akcesoria | 129 | 1SAM201902R1001 | 129 | Styk pomocniczy HK1-11 1NO 1NC |  |  |  | Proszę używać styków do montażu po lewej stronie | 27.73 | 27.73 | M | Magazyn ABB
130 | 101306 | GPAC20LLA | GPAC20LLA Blok styków GPS1/63, lewy 2Zw | 101306 | Surion akcesoria |  | A | 130 | MS/MO... akcesoria | 130 | 1SAM201902R1002 | 130 | Styk pomocniczy HK1-20 2NO |  |  |  | Proszę używać styków do montażu po lewej stronie | 27.86 | 27.86 | M | Magazyn ABB
131 | 101307 | GPAC02LLA | GPAC02LLA Blok styków GPS1/63, lewy 2Roz | 101307 | Surion akcesoria |  | A | 131 | MS/MO... akcesoria | 131 | 1SAM201902R1003 | 131 | Styk pomocniczy HK1-02 2NC |  |  |  | Proszę używać styków do montażu po lewej stronie | 27.86 | 27.86 | M | Magazyn ABB
132 | 101308 | GPAC11LRA | GPAC11LRA Blok styków GPS1/68, prawy 1Zw+1Roz | 101308 | Surion akcesoria |  | A | 132 | MS/MO... akcesoria | 132 | 1SAM201902R1001 | 132 | Styk pomocniczy HK1-11 1NO 1NC |  |  |  |  | 27.73 | 27.73 | M | Magazyn ABB
133 | 101309 | GPAC20LRA | GPAC20LRA Blok styków GPS1/68, prawy 2Zw | 101309 | Surion akcesoria |  | A | 133 | MS/MO... akcesoria | 133 | 1SAM201902R1002 | 133 | Styk pomocniczy HK1-20 2NO |  |  |  |  | 27.86 | 27.86 | M | Magazyn ABB
134 | 101310 | GPAC02LRA | GPAC02LRA Blok styków GPS1/68, prawy 2Roz | 101310 | Surion akcesoria |  | A | 134 | MS/MO... akcesoria | 134 | 1SAM201902R1003 | 134 | Styk pomocniczy HK1-02 2NC |  |  |  |  | 27.86 | 27.86 | M | Magazyn ABB
135 | 101311 | GPAL10FRA | GPAL10FRA Blok styków sygnał. GPS1/63, przedni 1 | 101311 | Surion akcesoria |  | A | 135 | MS/MO... akcesoria | 135 | 1SAM201903R1001 | 135 | Styk sygnalizacyjny SK1-11 |  |  |  | Styki sygnalizacyjne montowane z boku | 47.09 | 47.09 | M | Magazyn ABB
136 | 101312 | GPAL01FRA | GPAL01FRA Blok styków sygnał. GPS1/63, przedni 1 | 101312 | Surion akcesoria |  | A | 136 | MS/MO... akcesoria | 136 | 1SAM201903R1001 | 136 | Styk sygnalizacyjny SK1-11 |  |  |  | Styki sygnalizacyjne montowane z boku | 47.09 | 47.09 | M | Magazyn ABB
137 | 101313 | GPAD1010LLA | GPAD1010LLA Blok styków GPS1/63, lewy 1Zw (sygnał.) | 101313 | Surion akcesoria |  | A | 137 | MS/MO... akcesoria | 137 | 1SAM201903R1002 | 137 | Styk sygnalizacyjny SK1-20 |  |  |  | Proszę zweryfikować pod kątem zastosowania | 47.09 | 47.09 | 0 | Do 3 tygodni
138 | 101314 | GPAD1001LLA | GPAD1001LLA Blok styków GPS1/63, lewy 1Zw (sygnał.) | 101314 | Surion akcesoria |  | A | 138 | MS/MO... akcesoria | 138 | 1SAM201903R1001 | 138 | Styk sygnalizacyjny SK1-11 |  |  |  | Proszę zweryfikować pod kątem zastosowania | 47.09 | 47.09 | M | Magazyn ABB
139 | 101315 | GPAD0110LLA | GPAD0110LLA Blok styków GPS1/63, lewy 1Roz (sygnał.) | 101315 | Surion akcesoria |  | A | 139 | MS/MO... akcesoria | 139 | 1SAM201903R1001 | 139 | Styk sygnalizacyjny SK1-11 |  |  |  | Proszę zweryfikować pod kątem zastosowania | 47.09 | 47.09 | M | Magazyn ABB
140 | 101316 | GPAD0101LLA | GPAD0101LLA Blok styków GPS1/63, lewy 1Roz (sygnał.) | 101316 | Surion akcesoria |  | A | 140 | MS/MO... akcesoria | 140 | 1SAM201903R1003 | 140 | Styk sygnalizacyjny SK1-02 |  |  |  | Proszę zweryfikować pod kątem zastosowania | 47.09 | 47.09 | 0 | Do 3 tygodni
141 | 101317 | GPAE11LLA | GPAE11LLA Blok sygnalizacji zwarć 1Zw+1Roz | 101317 | Surion akcesoria |  | A | 141 | MS/MO132; 165 akcesoria | 141 | 1SAM301901R1001 | 141 | Styk sygnalizacyjny CK1-11 |  |  |  |  | 48.73 | 48.73 | 0 | Do 3 tygodni
142 | 101318 | GPASLRAA1 | GPASLRAA1 Wyzwalacz wzrostowy GPS1/63 (prawy) 24 | 101318 | Surion akcesoria |  | A | 142 | MS/MO... akcesoria | 142 | 1SAM201910R1001 | 142 | Wyzwalacz wzrostowy AA1 20-24V 50/60Hz |  |  |  |  | 145.51 | 145.51 | 0 | Do 3 tygodni
143 | 101319 | GPASLRAAF | GPASLRAAF Wyzwalacz wzrostowy GPS1/63 (prawy) 48V | 101319 | Surion akcesoria |  | A | 143 |  | 143 |  | 143 | #N/A |  |  |  | Nieprodukowany | #N/A | #N/A | #N/A
144 | 101320 | GPASLRAAG | GPASLRAAG Wyzwalacz wzrostowy GPS1/63 (prawy) 48V | 101320 | Surion akcesoria |  | A | 144 |  | 144 |  | 144 | #N/A |  |  |  | Nieprodukowany | #N/A | #N/A | #N/A
145 | 101321 | GPASLRAAJ | GPASLRAAJ Wyzwalacz wzrostowy GPS1/63 (prawy) 110 | 101321 | Surion akcesoria |  | A | 145 | MS/MO... akcesoria | 145 | 1SAM201910R1002 | 145 | Wyzwalacz wzrostowy AA1 110V 50/60Hz |  |  |  |  | 145.51 | 145.51 | 0 | Do 3 tygodni
146 | 101322 | GPASLRAAM | GPASLRAAM Wyzwalacz wzrostowy GPS1/63 (prawy) 208 | 101322 | Surion akcesoria |  | A | 146 | MS/MO... akcesoria | 146 | 1SAM201910R1003 | 146 | Wyzwalacz wzrostowy AA1 200-240V 50/60 H |  |  |  |  | 145.51 | 145.51 | 0 | Do 3 tygodni
147 | 101323 | GPASLRAAN | GPASLRAAN Wyzwalacz wzrostowy GPS1/63 (prawy) 220 | 101323 | Surion akcesoria |  | A | 147 | MS/MO... akcesoria | 147 | 1SAM201910R1003 | 147 | Wyzwalacz wzrostowy AA1 200-240V 50/60 H |  |  |  |  | 145.51 | 145.51 | 0 | Do 3 tygodni
148 | 101324 | GPASLRAAR | GPASLRAAR Wyzwalacz wzrostowy GPS1/63 (prawy) 240 | 101324 | Surion akcesoria |  | A | 148 | MS/MO... akcesoria | 148 | 1SAM201910R1003 | 148 | Wyzwalacz wzrostowy AA1 200-240V 50/60 H |  |  |  | Proszę zweryfikować pod kątem zastosowania. KONFIGURACJA INDYWIDUALNA | 145.51 | 145.51 | 0 | Do 3 tygodni
149 | 101325 | GPASLRAAU | GPASLRAAU Wyzwalacz wzrostowy GPS1/63 (prawy) 380 | 101325 | Surion akcesoria |  | A | 149 | MS/MO... akcesoria | 149 | 1SAM201910R1004 | 149 | Wyzwalacz wzrostowy AA1 350-415V 50/60 H |  |  |  | Proszę zweryfikować pod kątem zastosowania. KONFIGURACJA INDYWIDUALNA | 145.51 | 145.51 | 0 | Do 3 tygodni
150 | 101326 | GPASLRAAW | GPASLRAAW Wyzwalacz wzrostowy GPS1/63 (prawy) 415 | 101326 | Surion akcesoria |  | A | 150 |  | 150 |  | 150 | #N/A |  |  |  | Proszę zweryfikować pod kątem zastosowania. KONFIGURACJA INDYWIDUALNA | #N/A | #N/A | #N/A
151 | 101327 | GPASLRAAY | GPASLRAAY Wyzwalacz wzrostowy GPS1/63 (prawy) 500 | 101327 | Surion akcesoria |  | A | 151 |  | 151 |  | 151 | #N/A |  |  |  | Proszę zweryfikować pod kątem zastosowania. KONFIGURACJA INDYWIDUALNA | #N/A | #N/A | #N/A
152 | 101328 | GPASLRADD | GPASLRADD Wyzwalacz wzrostowy GPS1/63 (prawy) 24 | 101328 | Surion akcesoria |  | A | 152 | MS/MO... akcesoria | 152 | 1SAM201910R1001 | 152 | Wyzwalacz wzrostowy AA1 20-24V 50/60Hz |  |  |  | Proszę zweryfikować pod kątem zastosowania. KONFIGURACJA INDYWIDUALNA | 145.51 | 145.51 | 0 | Do 3 tygodni
153 | 101329 | GPASLRADJ | GPASLRADJ Wyzwalacz wzrostowy GPS1/63 (prawy) 110 | 101329 | Surion akcesoria |  | A | 153 |  | 153 |  | 153 | #N/A |  |  |  | Proszę zweryfikować pod kątem zastosowania. KONFIGURACJA INDYWIDUALNA | #N/A | #N/A | #N/A
154 | 101330 | GPAULRAAD | GPAULRAAD Wyzwalacz podnapięciowy GPS1/63 (prawy) | 101330 | Surion akcesoria |  | A | 154 | MS/MO... akcesoria | 154 | 1SAM201904R1001 | 154 | Wyzwalacz podnapięciowy UA1-24 24V AC |  |  |  |  | 145.51 | 145.51 | 0 | Do 3 tygodni
155 | 101331 | GPAULRAAC | GPAULRAAC Wyzwalacz podnapięciowy GPS1/63 (prawy) | 101331 | Surion akcesoria |  | A | 155 | MS/MO... akcesoria | 155 | 1SAM201904R1010 | 155 | #N/A | Wyzwalacz podnapięciowy UA1-20 24V/60Hz 20V /50Hz |  |  | Na zapytanie | #N/A | #N/A | Na zapytanie
156 | 101332 | GPAULRAAG | GPAULRAAG Wyzwalacz podnapięciowy GPS1/63 (prawy) | 101332 | Surion akcesoria |  | A | 156 | MS/MO... akcesoria | 156 | 1SAM201904R1002 | 156 | #N/A | Wyzwalacz podnapięciowy UA1-48 48V/50Hz |  |  | Na zapytanie | #N/A | #N/A | Na zapytanie
157 | 101333 | GPAULRAAF | GPAULRAAF Wyzwalacz podnapięciowy GPS1/63 (prawy) | 101333 | Surion akcesoria |  | A | 157 |  | 157 |  | 157 | #N/A |  |  |  | Nieprodukowany | #N/A | #N/A | #N/A
158 | 101334 | GPAULRAAJ | GPAULRAAJ Wyzwalacz podnapięciowy GPS1/63 (prawy) | 101334 | Surion akcesoria |  | A | 158 | MS/MO... akcesoria | 158 | 1SAM201904R1004 | 158 | Wyzwalacz podnąpięciowy UA1-110 |  |  |  |  | 149.36 | 149.36 | 0 | Do 3 tygodni
159 | 101335 | GPAULRAAM | GPAULRAAM Wyzwalacz podnapięciowy GPS1/63 (prawy) | 101335 | Surion akcesoria |  | A | 159 | MS/MO... akcesoria | 159 | 1SAM201904R1008 | 159 | #N/A | Wyzwalacz podnąpięciowy UA1-208 208V/60Hz |  |  | Na zapytanie | #N/A | #N/A | Na zapytanie
160 | 101336 | GPAULRAAN | GPAULRAAN Wyzwalacz podnapięciowy GPS1/63 (prawy) | 101336 | Surion akcesoria |  | A | 160 | MS/MO... akcesoria | 160 | 1SAM201904R1005 | 160 | Wyzwalacz podnapięciowy UA1-230 230V AC |  |  |  | Proszę zweryfikować pod kątem zastosowania. KONFIGURACJA INDYWIDUALNA | 145.51 | 145.51 | 0 | Do 3 tygodni
161 | 101337 | GPAULRAAR | GPAULRAAR Wyzwalacz podnapięciowy GPS1/63 (prawy) | 101337 | Surion akcesoria |  | A | 161 |  | 161 |  | 161 | #N/A |  |  |  | Proszę zweryfikować pod kątem zastosowania. KONFIGURACJA INDYWIDUALNA | #N/A | #N/A | #N/A
162 | 101338 | GPAULRAAU | GPAULRAAU Wyzwalacz podnapięciowy GPS1/63 (prawy) | 101338 | Surion akcesoria |  | A | 162 | MS/MO... akcesoria | 162 | 1SAM201904R1006 | 162 | Wyzwalacz podnapięciowy UA1-400 400V AC |  |  |  |  | 145.51 | 145.51 | 0 | Do 3 tygodni
163 | 101339 | GPAULRAAW | GPAULRAAW Wyzwalacz podnapięciowy GPS1/63 (prawy) | 101339 | Surion akcesoria |  | A | 163 | MS/MO... akcesoria | 163 | 1SAM201904R1007 | 163 | Wyzwalacz podnapięciowy UA1-415 415V AC |  |  |  |  | 145.51 | 145.51 | 0 | Do 3 tygodni
164 | 101340 | GPAULRAAY | GPAULRAAY Wyzwalacz podnapięciowy GPS1/63 (prawy) | 101340 | Surion akcesoria |  | A | 164 | MS/MO... akcesoria | 164 | 1SAM201904R1009 | 164 | #N/A | Wyzwalacz podnąpięciowy UA1-575 575V/60Hz |  |  | Na zapytanie | #N/A | #N/A | Na zapytanie
165 | 101341 | GPAU20LTAAD | GPAU20LTAAD Wyzwalacz podnap. (2 styki z) GPS1 (prawy) | 101341 | Surion akcesoria |  | A | 165 |  | 165 |  | 165 | #N/A |  |  |  | Proszę zweryfikować pod kątem zastosowania. KONFIGURACJA INDYWIDUALNA | #N/A | #N/A | #N/A
166 | 101342 | GPAU20LTAAC | GPAU20LTAAC Wyzwalacz podnap. (2 styki z) GPS1 (prawy) | 101342 | Surion akcesoria |  | A | 166 |  | 166 |  | 166 | #N/A |  |  |  | Proszę zweryfikować pod kątem zastosowania. KONFIGURACJA INDYWIDUALNA | #N/A | #N/A | #N/A
167 | 101343 | GPAU20LTAAG | GPAU20LTAAG Wyzwalacz podnap. (2 styki z) GPS1 (prawy) | 101343 | Surion akcesoria |  | A | 167 |  | 167 |  | 167 | #N/A |  |  |  | Proszę zweryfikować pod kątem zastosowania. KONFIGURACJA INDYWIDUALNA | #N/A | #N/A | #N/A
168 | 101344 | GPAU20LTAAF | GPAU20LTAAF Wyzwalacz podnap. (2 styki z) GPS1 (prawy) | 101344 | Surion akcesoria |  | A | 168 |  | 168 |  | 168 | #N/A |  |  |  | Proszę zweryfikować pod kątem zastosowania. KONFIGURACJA INDYWIDUALNA | #N/A | #N/A | #N/A
169 | 101345 | GPAU20LTAAJ | GPAU20LTAAJ Wyzwalacz podnap. (2 styki z) GPS1 (prawy) | 101345 | Surion akcesoria |  | A | 169 |  | 169 |  | 169 | #N/A |  |  |  | Proszę zweryfikować pod kątem zastosowania. KONFIGURACJA INDYWIDUALNA | #N/A | #N/A | #N/A
170 | 101346 | GPAU20LTAAM | GPAU20LTAAM Wyzwalacz podnap. (2 styki z) GPS1 (prawy) | 101346 | Surion akcesoria |  | A | 170 |  | 170 |  | 170 | #N/A |  |  |  | Proszę zweryfikować pod kątem zastosowania. KONFIGURACJA INDYWIDUALNA | #N/A | #N/A | #N/A
171 | 101347 | GPAU20LTAAN | GPAU20LTAAN Wyzwalacz podnap. (2 styki z) GPS1 (prawy) | 101347 | Surion akcesoria |  | A | 171 |  | 171 |  | 171 | #N/A |  |  |  | Proszę zweryfikować pod kątem zastosowania. KONFIGURACJA INDYWIDUALNA | #N/A | #N/A | #N/A
172 | 101348 | GPAU20LTAAR | GPAU20LTAAR Wyzwalacz podnap. (2 styki z) GPS1 (prawy) | 101348 | Surion akcesoria |  | A | 172 |  | 172 |  | 172 | #N/A |  |  |  | Proszę zweryfikować pod kątem zastosowania. KONFIGURACJA INDYWIDUALNA | #N/A | #N/A | #N/A
173 | 101349 | GPAU20LTAAU | GPAU20LTAAU Wyzwalacz podnap. (2 styki z) GPS1 (prawy) | 101349 | Surion akcesoria |  | A | 173 |  | 173 |  | 173 | #N/A |  |  |  | Proszę zweryfikować pod kątem zastosowania. KONFIGURACJA INDYWIDUALNA | #N/A | #N/A | #N/A
174 | 101350 | GPAU20LTAAW | GPAU20LTAAW Wyzwalacz podnap. (2 styki z) GPS1 (prawy) | 101350 | Surion akcesoria |  | A | 174 |  | 174 |  | 174 | #N/A |  |  |  | Proszę zweryfikować pod kątem zastosowania. KONFIGURACJA INDYWIDUALNA | #N/A | #N/A | #N/A
175 | 101351 | GPAU20LTAAY | GPAU20LTAAY Wyzwalacz podnap. (2 styki z) GPS1 (prawy) | 101351 | Surion akcesoria |  | A | 175 |  | 175 |  | 175 | #N/A |  |  |  | Proszę zweryfikować pod kątem zastosowania. KONFIGURACJA INDYWIDUALNA | #N/A | #N/A | #N/A
176 | 101352 | GPAU20LCAAD | GPAU20LCAAD Wyzwalacz podnapięciowy GPS1/63 (prawy) | 101352 | Surion akcesoria |  | A | 176 |  | 176 |  | 176 | #N/A |  |  |  | Proszę zweryfikować pod kątem zastosowania. KONFIGURACJA INDYWIDUALNA | #N/A | #N/A | #N/A
177 | 101353 | GPAU20LCAAC | GPAU20LCAAC Wyzwalacz podnapięciowy GPS1/63 (prawy) | 101353 | Surion akcesoria |  | A | 177 |  | 177 |  | 177 | #N/A |  |  |  | Proszę zweryfikować pod kątem zastosowania. KONFIGURACJA INDYWIDUALNA | #N/A | #N/A | #N/A
178 | 101354 | GPAU20LCAAG | GPAU20LCAAG Wyzwalacz podnapięciowy GPS1/63 (prawy) | 101354 | Surion akcesoria |  | A | 178 |  | 178 |  | 178 | #N/A |  |  |  | Proszę zweryfikować pod kątem zastosowania. KONFIGURACJA INDYWIDUALNA | #N/A | #N/A | #N/A
179 | 101355 | GPAU20LCAAF | GPAU20LCAAF Wyzwalacz podnapięciowy GPS1/63 (prawy) | 101355 | Surion akcesoria |  | A | 179 |  | 179 |  | 179 | #N/A |  |  |  | Proszę zweryfikować pod kątem zastosowania. KONFIGURACJA INDYWIDUALNA | #N/A | #N/A | #N/A
180 | 101356 | GPAU20LCAAJ | GPAU20LCAAJ Wyzwalacz podnapięciowy GPS1/63 (prawy) | 101356 | Surion akcesoria |  | A | 180 |  | 180 |  | 180 | #N/A |  |  |  | Proszę zweryfikować pod kątem zastosowania. KONFIGURACJA INDYWIDUALNA | #N/A | #N/A | #N/A
181 | 101357 | GPAU20LCAAM | GPAU20LCAAM Wyzwalacz podnapięciowy GPS1/63 (prawy) | 101357 | Surion akcesoria |  | A | 181 |  | 181 |  | 181 | #N/A |  |  |  | Proszę zweryfikować pod kątem zastosowania. KONFIGURACJA INDYWIDUALNA | #N/A | #N/A | #N/A
182 | 101358 | GPAU20LCAAN | GPAU20LCAAN Wyzwalacz podnapięciowy GPS1/63 (prawy) | 101358 | Surion akcesoria |  | A | 182 |  | 182 |  | 182 | #N/A |  |  |  | Proszę zweryfikować pod kątem zastosowania. KONFIGURACJA INDYWIDUALNA | #N/A | #N/A | #N/A
183 | 101359 | GPAU20LCAAR | GPAU20LCAAR Wyzwalacz podnapięciowy GPS1/63 (prawy) | 101359 | Surion akcesoria |  | A | 183 |  | 183 |  | 183 | #N/A |  |  |  | Proszę zweryfikować pod kątem zastosowania. KONFIGURACJA INDYWIDUALNA | #N/A | #N/A | #N/A
184 | 101360 | GPAU20LCAAU | GPAU20LCAAU Wyzwalacz podnapięciowy GPS1/63 (prawy) | 101360 | Surion akcesoria |  | A | 184 |  | 184 |  | 184 | #N/A |  |  |  | Proszę zweryfikować pod kątem zastosowania. KONFIGURACJA INDYWIDUALNA | #N/A | #N/A | #N/A
185 | 101361 | GPAU20LCAAW | GPAU20LCAAW Wyzwalacz podnapięciowy GPS1/63 (prawy) | 101361 | Surion akcesoria |  | A | 185 |  | 185 |  | 185 | #N/A |  |  |  | Proszę zweryfikować pod kątem zastosowania. KONFIGURACJA INDYWIDUALNA | #N/A | #N/A | #N/A
186 | 101362 | GPAU20LCAAY | GPAU20LCAAY Wyzwalacz podnapięciowy GPS1/63 (prawy) | 101362 | Surion akcesoria |  | A | 186 |  | 186 |  | 186 | #N/A |  |  |  | Proszę zweryfikować pod kątem zastosowania. KONFIGURACJA INDYWIDUALNA | #N/A | #N/A | #N/A
187 | 101363 | GPA1HAB | GPA1HAB Pokrętło z wałkiem 139,8-289,8 mm (czarn | 101363 | Surion akcesoria |  | A | 187 | MS/MO... akcesoria | 187 | 1SAM201920R1001 | 187 | Rączka MSHD-LB | Rączka MSHD-LB |  |  | Proszę zweryfikować pod kątem zastosowania. KONFIGURACJA INDYWIDUALNA | 99.55 | 99.55 | 0 | Do 3 tygodni
188 | 101364 | GPA1HAR | GPA1HAR Pokrętło z wałkiem 139,8-289,8 mm (czerw | 101364 | Surion akcesoria |  | A | 188 | MS/MO... akcesoria | 188 | 1SAM201920R1002 | 188 | Rączka MSHD-LY | Rączka MSHD-LY |  |  | Proszę zweryfikować pod kątem zastosowania. KONFIGURACJA INDYWIDUALNA | 99.55 | 99.55 | 0 | Do 3 tygodni
189 | 101365 | GPES41A | GPES41A Obudowa natynkowa IP41 | 101365 | Obudowa |  | Obudowa | 189 | MS/MO... akcesoria. Dostępna także żółto/czerwona IB132-Y | 189 | 1SAM201911R1010 | 189 | Obudowa do wyłacznika MS132 szary/czarny IB132-G | Obudowa do wyłacznika MS132 szary/czarny IB132-G IP65 | Dostępna także żółto/czerwona IB132-Y |  | Proszę zweryfikować pod kątem zastosowania. KONFIGURACJA INDYWIDUALNA | 115.58 | 115.58 | M | Magazyn ABB
190 | 101366 | GPES55A | GPES55A Obudowa natynkowa IP55 | 101366 | Obudowa |  | Obudowa | 190 | MS/MO... akcesoria. Dostępna także żółto/czerwona IB132-Y | 190 | 1SAM201911R1010 | 190 | Obudowa do wyłacznika MS132 szary/czarny IB132-G | Obudowa do wyłacznika MS132 szary/czarny IB132-G IP65 | Dostępna także żółto/czerwona IB132-Y |  | Proszę zweryfikować pod kątem zastosowania. KONFIGURACJA INDYWIDUALNA | 115.58 | 115.58 | M | Magazyn ABB
191 | 101367 | GPEF41A | GPEF41A Obudowa podtynkowa IP41 | 101367 | Obudowa |  | Obudowa | 191 | MS/MO... akcesoria | 191 | 1SAM201912R1010 | 191 | Element montażowy na drzwi MS132 szary/czarny DMS132-G | Element montażowy na drzwi MS132 szary/czarny DMS132-G |  |  | Proszę zweryfikować pod kątem zastosowania. KONFIGURACJA INDYWIDUALNA | 72.89 | 72.89 | 0 | Do 3 tygodni
192 | 101368 | GPEF55A | GPEF55A Obudowa podtynkowa IP55 | 101368 | Obudowa |  | Obudowa | 192 | MS/MO... akcesoria | 192 | 1SAM201912R1010 | 192 | Element montażowy na drzwi MS132 szary/czarny DMS132-G | Element montażowy na drzwi MS132 szary/czarny DMS132-G |  |  | Proszę zweryfikować pod kątem zastosowania. KONFIGURACJA INDYWIDUALNA | 72.89 | 72.89 | 0 | Do 3 tygodni
193 | 101369 | GPENA | GPENA Przewód zerowy | 101369 | Surion akcesoria |  | A | 193 |  | 193 |  | 193 | #N/A |  |  |  | Nie dotyczy produktu ABB | #N/A | #N/A | #N/A
194 | 101370 | GPEPA | GPEPA Zamek blokujący | 101370 | Surion akcesoria |  | A | 194 |  | 194 |  | 194 | #N/A |  |  |  | Brak | #N/A | #N/A | #N/A
195 | 101371 | GPECA | GPECA Zestaw uszczelniający IP41 na IP55 | 101371 | Surion akcesoria |  | A | 195 |  | 195 |  | 195 | #N/A |  |  |  | Brak | #N/A | #N/A | #N/A
196 | 101372 | GPEPMA | GPEPMA Przycisk wyłączania awaryjnego impulsowy | 101372 | Surion akcesoria |  | A | 196 |  | 196 |  | 196 | #N/A |  |  |  | Brak | #N/A | #N/A | #N/A
197 | 101373 | GPEPLA | GPEPLA Przycisk wyłączania awaryjnego pokrętny | 101373 | Surion akcesoria |  | A | 197 |  | 197 |  | 197 | #N/A |  |  |  | Brak | #N/A | #N/A | #N/A
198 | 101374 | GPEPKA | GPEPKA Przycisk wyłączania awaryjnego z kluczyk | 101374 | Surion akcesoria |  | A | 198 |  | 198 |  | 198 | #N/A |  |  |  | Brak | #N/A | #N/A | #N/A
199 | 101375 | GPELGAJ | GPELGAJ Lampki zielone 110/220V | 101375 | Surion akcesoria |  | A | 199 |  | 199 |  | 199 | #N/A |  |  |  | Produkty z grupy osprzętu pulpitowegp | #N/A | #N/A | #N/A
200 | 101376 | GPELGAN | GPELGAN Lampki zielone 220/240V | 101376 | Surion akcesoria |  | A | 200 |  | 200 |  | 200 | #N/A |  |  |  | Produkty z grupy osprzętu pulpitowegp | #N/A | #N/A | #N/A
201 | 101377 | GPELGAU | GPELGAU Lampki zielone 380/440V | 101377 | Surion akcesoria |  | A | 201 |  | 201 |  | 201 | #N/A |  |  |  | Produkty z grupy osprzętu pulpitowegp | #N/A | #N/A | #N/A
202 | 101378 | GPELGAX | GPELGAX Lampki zielone 480/500V | 101378 | Surion akcesoria |  | A | 202 |  | 202 |  | 202 | #N/A |  |  |  | Produkty z grupy osprzętu pulpitowegp | #N/A | #N/A | #N/A
203 | 101379 | GPELGAY | GPELGAY Lampki zielone 600V | 101379 | Surion akcesoria |  | A | 203 |  | 203 |  | 203 | #N/A |  |  |  | Produkty z grupy osprzętu pulpitowegp | #N/A | #N/A | #N/A
204 | 101380 | GPELRAJ | GPELRAJ Lampki czerwone 110/220V | 101380 | Surion akcesoria |  | A | 204 |  | 204 |  | 204 | #N/A |  |  |  | Produkty z grupy osprzętu pulpitowegp | #N/A | #N/A | #N/A
205 | 101381 | GPELRAN | GPELRAN Lampki czerwone 220/240V | 101381 | Surion akcesoria |  | A | 205 |  | 205 |  | 205 | #N/A |  |  |  | Produkty z grupy osprzętu pulpitowegp | #N/A | #N/A | #N/A
206 | 101382 | GPELRAU | GPELRAU Lampki czerwone 380/440V | 101382 | Surion akcesoria |  | A | 206 |  | 206 |  | 206 | #N/A |  |  |  | Produkty z grupy osprzętu pulpitowegp | #N/A | #N/A | #N/A
207 | 101383 | GPELRAX | GPELRAX Lampki czerwone 480/500V | 101383 | Surion akcesoria |  | A | 207 |  | 207 |  | 207 | #N/A |  |  |  | Produkty z grupy osprzętu pulpitowegp | #N/A | #N/A | #N/A
208 | 101384 | GPELRAY | GPELRAY Lampki czerwone 600V | 101384 | Surion akcesoria |  | A | 208 |  | 208 |  | 208 | #N/A |  |  |  | Produkty z grupy osprzętu pulpitowegp | #N/A | #N/A | #N/A
209 | 101385 | GPELCAJ | GPELCAJ Lampki przeźroczyste 110/220V | 101385 | Surion akcesoria |  | A | 209 |  | 209 |  | 209 | #N/A |  |  |  | Produkty z grupy osprzętu pulpitowegp | #N/A | #N/A | #N/A
210 | 101386 | GPELCAN | GPELCAN Lampki przeźroczyste 220/240V | 101386 | Surion akcesoria |  | A | 210 |  | 210 |  | 210 | #N/A |  |  |  | Produkty z grupy osprzętu pulpitowegp | #N/A | #N/A | #N/A
211 | 101387 | GPELCAU | GPELCAU Lampki przeźroczyste 380/440V | 101387 | Surion akcesoria |  | A | 211 |  | 211 |  | 211 | #N/A |  |  |  | Produkty z grupy osprzętu pulpitowegp | #N/A | #N/A | #N/A
212 | 101388 | GPELCAX | GPELCAX Lampki przeźroczyste 480/500V | 101388 | Surion akcesoria |  | A | 212 |  | 212 |  | 212 | #N/A |  |  |  | Produkty z grupy osprzętu pulpitowegp | #N/A | #N/A | #N/A
213 | 101389 | GPELCAY | GPELCAY Lampki przeźroczyste 600V | 101389 | Surion akcesoria |  | A | 213 |  | 213 |  | 213 | #N/A |  |  |  | Produkty z grupy osprzętu pulpitowegp | #N/A | #N/A | #N/A
214 | 101390 | GPB1B02A | GPB1B02A Szyny, GPS1, szerokość modułu 45 mm | 101390 | Surion akcesoria |  | A | 214 | MS/MO... akcesoria | 214 | 1SAM201906R1102 | 214 | Szyna łącząca PS1-2-0-65 | Szyna łącząca PS1-2-0-65 |  |  |  | 34.39 | 34.39 | 0 | Do 3 tygodni
215 | 101391 | GPB1B03A | GPB1B03A Szyny, GPS1, szerokość modułu 45 mm | 101391 | Surion akcesoria |  | A | 215 | MS/MO... akcesoria | 215 | 1SAM201906R1103 | 215 | Szyna łącząca PS1-3-0-65 | Szyna łącząca PS1-3-0-65 |  |  |  | 42.26 | 42.26 | M | Magazyn ABB
216 | 101392 | GPB1B04A | GPB1B04A Szyny, GPS1, szerokość modułu 45 mm | 101392 | Surion akcesoria |  | A | 216 | MS/MO... akcesoria | 216 | 1SAM201906R1104 | 216 | Szyna łącząca PS1-4-0-65 | Szyna łącząca PS1-4-0-65 |  |  |  | 48.12 | 48.12 | 0 | Do 3 tygodni
217 | 101393 | GPB105A | GPB1B05A Szyny, GPS1, szerokość modułu 45 mm | 101393 | Surion akcesoria |  | A | 217 | MS/MO... akcesoria | 217 | 1SAM201906R1105 | 217 | Szyna łącząca PS1-5-0-65 | Szyna łącząca PS1-5-0-65 |  |  |  | 55.59 | 55.59 | 0 | Do 3 tygodni
218 | 101394 | GPB1B12A | GPB1B12A Szyny, GPS1, szerokość modułu 54 mm | 101394 | Surion akcesoria |  | A | 218 | MS/MO... akcesoria | 218 | 1SAM201906R1112 | 218 | Szyna łącząca PS1-2-1-65 | Szyna łącząca PS1-2-1-65 |  |  |  | 35.59 | 35.59 | 0 | Do 3 tygodni
219 | 101395 | GPB1B13A | GPB1B13A Szyny, GPS1, szerokość modułu 54 mm | 101395 | Surion akcesoria |  | A | 219 | MS/MO... akcesoria | 219 | 1SAM201906R1113 | 219 | Szyna łącząca PS1-3-1-65 | Szyna łącząca PS1-3-1-65 |  |  |  | 44.59 | 44.59 | 0 | Do 3 tygodni
220 | 101396 | GPB1B14A | GPB1B14A Szyny, GPS1, szerokość modułu 54 mm | 101396 | Surion akcesoria |  | A | 220 | MS/MO... akcesoria | 220 | 1SAM201906R1114 | 220 | Szyna łącząca PS1-4-1-65 | Szyna łącząca PS1-4-1-65 |  |  |  | 49.72 | 49.72 | 0 | Do 3 tygodni
221 | 101397 | GPB1B15A | GPB1B15A Szyny, GPS1, szerokość modułu 54 mm | 101397 | Surion akcesoria |  | A | 221 | MS/MO... akcesoria | 221 | 1SAM201906R1115 | 221 | Szyna łącząca PS1-5-1-65 | Szyna łącząca PS1-5-1-65 |  |  |  | 57.12 | 57.12 | 0 | Do 3 tygodni
222 | 101398 | GPB1B22A | GPB1B22A Szyny, GPS1, szerokość modułu 63 mm | 101398 | Surion akcesoria |  | A | 222 | MS/MO... akcesoria | 222 | 1SAM201906R1122 | 222 | Szyna łącząca PS1-2-2-65 | Szyna łącząca PS1-2-2-65 |  |  |  | 36.76 | 36.76 | 0 | Do 3 tygodni
223 | 101399 | GPB1B24A | GPB1B24A Szyny, GPS1, szerokość modułu 63 mm | 101399 | Surion akcesoria |  | A | 223 | MS/MO... akcesoria | 223 | 1SAM201906R1124 | 223 | Szyna łącząca PS1-4-2-65 | Szyna łącząca PS1-4-2-65 |  |  |  | 52.42 | 52.42 | 0 | Do 3 tygodni
224 | 101400 | GPB2B02A | GPB2B02A Szyny, GPS2, szerokość modułu 55 mm | 101400 | Surion akcesoria |  | A | 224 | MS/MO... akcesoria | 224 | 1SAM401920R1002 | 224 | Szyna łączeniowa PS2-2-0-125 | Szyna łączeniowa PS2-2-0-125 |  |  |  | 94.72 | 94.72 | 0 | Do 3 tygodni
225 | 101401 | GPB2B03A | GPB2B03A Szyny, GPS2, szerokość modułu 55 mm | 101401 | Surion akcesoria |  | A | 225 | MS/MO... akcesoria | 225 | 1SAM401920R1003 | 225 | Szyna łączeniowa PS2-3-0-125 | Szyna łączeniowa PS2-3-0-125 |  |  |  | 113.05 | 113.05 | 0 | Do 3 tygodni
226 | 101402 | GPB2B04A | GPB2B04A Szyny, GPS2, szerokość modułu 55 mm | 101402 | Surion akcesoria |  | A | 226 | MS/MO... akcesoria | 226 | 1SAM401920R1004 | 226 | Szyna 3-fazowa łączeniowa PS2-4-0-125 | Szyna 3-fazowa łączeniowa PS2-4-0-125 |  |  |  | 141.87 | 141.87 | 0 | Do 3 tygodni
227 | 101403 | GPB2B12A | GPB2B12A Szyny, GPS2, szerokość modułu 64 mm | 101403 | Surion akcesoria |  | A | 227 | MS/MO... akcesoria | 227 | 1SAM201906R1112 | 227 | Szyna łącząca PS1-2-1-65 | Szyna łącząca PS1-2-1-65 |  |  |  | 35.59 | 35.59 | 0 | Do 3 tygodni
228 | 101404 | GPB2B13A | GPB2B13A Szyny, GPS2, szerokość modułu 64 mm | 101404 | Surion akcesoria |  | A | 228 |  | 228 |  | 228 | #N/A |  |  |  | Brak | #N/A | #N/A | #N/A
229 | 101405 | GPB2B14A | GPB2B14A Szyny, GPS2, szerokość modułu 64 mm | 101405 | Surion akcesoria |  | A | 229 |  | 229 |  | 229 | #N/A |  |  |  | Brak | #N/A | #N/A | #N/A
230 | 101406 | GPB2B22A | GPB2B22A Szyny, szerokość modułu 73 mm | 101406 | Surion akcesoria |  | A | 230 | MS/MO165 akcesoria | 230 | 1SAM401920R1022 | 230 | #N/A | Szyna łącząca PS2-2-2-125 |  |  | Na zapytanie | #N/A | #N/A | Na zapytanie
231 | 101407 | GPB2B24A | GPB2B24A Szyny, szerokość modułu 73 mm | 101407 | Surion akcesoria |  | A | 231 | MS/MO165 akcesoria | 231 | 1SAM401920R1024 | 231 | #N/A | Szyna łącząca PS2-4-2-125 |  |  | Na zapytanie | #N/A | #N/A | Na zapytanie
232 | 101408 | GPB1GA | GPB1GA Osłona szyn GPS1 | 101408 | Surion akcesoria |  | A | 232 | MS/MO... akcesoria | 232 | 1SAM201908R1001 | 232 | Pokrywa BS1-3 |  |  |  |  | 4.3 | 4.3 | 0 | Do 3 tygodni
233 | 101409 | GPB2GA | GPB2GA Osłona szyn GPS2 | 101409 | Surion akcesoria |  | A | 233 | MS/MO165 akcesoria | 233 | 1SAM401922R1001 | 233 | #N/A | Osłona zacisków KA165 |  |  | Na zapytanie | #N/A | #N/A | Na zapytanie
234 | 101410 | GPF1LMCBA | GPF1LMCBA Złącze między GPS1 a MC0...MC1 - ca/ | 101410 | Surion akcesoria |  | A | 234 |  | 234 |  | 234 | #N/A |  |  |  | Brak | #N/A | #N/A | #N/A
235 | 101411 | GPF1L02AA | GPF1L02AA Złącze między GPS1 a CL00...CL01...CL02 | 101411 | Surion akcesoria |  | A | 235 | MS/MO... akcesoria | 235 | 1SBN081306T1000 | 235 | Element łączeniowy BEA16-4 | Element łączeniowy BEA16-4 |  |  |  | 29.31 | 29.31 | M | Magazyn ABB
236 | 101412 | GPF1L02DA | GPF1L02DA Złącze między GPS1 a CL00...CL01...CL02 | 101412 | Surion akcesoria |  | A | 236 | MS/MO... akcesoria | 236 | 1SBN081306T1000 | 236 | Element łączeniowy BEA16-4 | Element łączeniowy BEA16-4 |  |  |  | 29.31 | 29.31 | M | Magazyn ABB
237 | 101413 | GPF1L25AA | GPF1L25AA Złącze między GPS1 a CL25.. - ac | 101413 | Surion akcesoria |  | A | 237 | MS/MO... akcesoria | 237 | 1SBN082306T2000 | 237 | Element łączeniowy BEA38-4 | Element łączeniowy BEA38-4 |  |  |  | 34.82 | 34.82 | M | Magazyn ABB
238 | 101414 | GPF1L25DA | GPF1L25DA Złącze między GPS1 a CL25.. - dc | 101414 | Surion akcesoria |  | A | 238 | MS/MO... akcesoria | 238 | 1SBN082306T2000 | 238 | Element łączeniowy BEA38-4 | Element łączeniowy BEA38-4 |  |  |  | 34.82 | 34.82 | M | Magazyn ABB
239 | 101415 | GPF2L45AA | GPF2L45AA Złącze między GPS2 a CL45.. - ac | 101415 | Surion akcesoria |  | A | 239 | MS/MO... akcesoria | 239 | 1SBN082306T2000 | 239 | Element łączeniowy BEA38-4 | Element łączeniowy BEA38-4 |  |  |  | 34.82 | 34.82 | M | Magazyn ABB
240 | 101416 | GPF2L45DA | GPF2L45DA Złącze między GPS2 a CL45.. - dc | 101416 | Surion akcesoria |  | A | 240 | MS/MO... akcesoria | 240 | 1SBN083406R1000 | 240 | Element łączeniowy BEA65-4 | Element łączeniowy BEA65-4 |  |  |  | 102.06 | 102.06 | 0 | Do 3 tygodni
241 | 101417 | GPF2L07AA | GPF2L07AA Złącze między GPS2 a CL06... CL07.. - | 101417 | Surion akcesoria |  | A | 241 | MS/MO... akcesoria | 241 | 1SBN083406R1000 | 241 | Element łączeniowy BEA65-4 | Element łączeniowy BEA65-4 |  |  |  | 102.06 | 102.06 | 0 | Do 3 tygodni
242 | 101418 | GPF1B1A | GPF1B1A Szyny, GPS1, szerokość modułu 45 mm | 101418 | Surion akcesoria |  | A | 242 |  | 242 |  | 242 | #N/A |  |  |  | Proszę zweryfikować pod kątem zastosowania. KONFIGURACJA INDYWIDUALNA | #N/A | #N/A | #N/A
243 | 101419 | GPF2B2A | GPF2B2A Płyta montażowa (GPS1) do CL04.., | 101419 | Surion akcesoria |  | A | 243 |  | 243 |  | 243 | #N/A |  |  |  | Proszę zweryfikować pod kątem zastosowania. KONFIGURACJA INDYWIDUALNA | #N/A | #N/A | #N/A
244 | 101420 | GPF2B3A | GPF2B3A Płyta montażowa (GPS2) do CL04.., CL45 | 101420 | Surion akcesoria |  | A | 244 |  | 244 |  | 244 | #N/A |  |  |  | Proszę zweryfikować pod kątem zastosowania. KONFIGURACJA INDYWIDUALNA | #N/A | #N/A | #N/A
245 | 101421 | WKMIU | WKMIU Zestaw połączeniowy do zestawów rewersyj | 101421 | Surion akcesoria |  | A | 245 |  | 245 |  | 245 | #N/A |  |  |  |  | #N/A | #N/A | #N/A
246 | 101422 | WKLI02P | WKLI02P Zestaw połączeniowy do zestawów rewersyj | 101422 | Surion akcesoria |  | A | 246 | MS/MO... akcesoria | 246 | 1SBN081311R1000 | 246 | Element łączeniowy BER16-4 | Element łączeniowy BER16-4 |  |  |  | 58.06 | 58.06 | M | Magazyn ABB
247 | 101427 | GPF1CBA | GPF1CBA Złącze między płytami | 101427 | Surion akcesoria |  | A | 247 |  | 247 |  | 247 | #N/A |  |  |  |  | #N/A | #N/A | #N/A
248 | 101502 | GPA2HAB | GPA2HAB Pokrętło z wałkiem 161-311,1 mm (czarne) | 101502 | Surion akcesoria |  | A | 248 | MS/MO... akcesoria | 248 | 1SAM201920R1011 | 248 | Rączka MSHD-LTB | Rączka MSHD-LTB |  |  | Proszę zweryfikować pod kątem zastosowania. KONFIGURACJA INDYWIDUALNA | 99.55 | 99.55 | M | Magazyn ABB
249 | 101503 | GPA2HAR | GPA2HAR Pokrętło z wałkiem 161-311,1 mm (czerwone) | 101503 | Surion akcesoria |  | A | 249 | MS/MO... akcesoria | 249 | 1SAM201920R1012 | 249 | Rączka MSHD-LTY | Rączka MSHD-LTY |  |  | Proszę zweryfikować pod kątem zastosowania. KONFIGURACJA INDYWIDUALNA | 99.55 | 99.55 | 0 | Do 3 tygodni
250 | 107097 | GPEUTA | GPEUTA Adapter do obudowy | 107097 | Surion akcesoria |  | A | 250 |  | 250 |  | 250 | #N/A |  |  |  | Nie stosowane | #N/A | #N/A | #N/A
251 | 107098 | GPF00C02 | GPF00C02 Płyta czołowa stycznika (bez styków pom. | 107098 | Surion akcesoria |  | A | 251 |  | 251 |  | 251 | #N/A |  |  |  | Nie stosowane | #N/A | #N/A | #N/A
252 | 107099 | GPF10C02 | GPF10C02 Płyta czołowa stycznika (z wbudowanym 1z | 107099 | Surion akcesoria |  | A | 252 |  | 252 |  | 252 | #N/A |  |  |  | Nie stosowane | #N/A | #N/A | #N/A
253 | 107100 | GPF01C02 | GPF01C02 Płyta czołowa stycznika (z wbudowanym 1r | 107100 | Surion akcesoria |  | A | 253 |  | 253 |  | 253 | #N/A |  |  |  | Nie stosowane | #N/A | #N/A | #N/A
254 | 107101 | GPF00C25 | GPF00C25 Płyta czołowa stycznika do CL25.., | 107101 | Surion akcesoria |  | A | 254 |  | 254 |  | 254 | #N/A |  |  |  | Nie stosowane | #N/A | #N/A | #N/A
255 | 107102 | GPF00C04 | GPF00C04 Płyta czołowa stycznika (bez styków pom. | 107102 | Surion akcesoria |  | A | 255 |  | 255 |  | 255 | #N/A |  |  |  | Nie stosowane | #N/A | #N/A | #N/A
256 | 107103 | GPF10C04 | GPF10C04 Płyta czołowa stycznika (z wbudowanym 1z | 107103 | Surion akcesoria |  | A | 256 |  | 256 |  | 256 | #N/A |  |  |  | Nie stosowane | #N/A | #N/A | #N/A
257 | 107105 | GPF01C04 | GPF01C04 Płyta czołowa stycznika (z wbudowanym 1r | 107105 | Surion akcesoria |  | A | 257 |  | 257 |  | 257 | #N/A |  |  |  | Nie stosowane | #N/A | #N/A | #N/A
258 | 107106 | GPF00C45 | GPF00C45 Płyta czołowa stycznika do CL25.., | 107106 | Surion akcesoria |  | A | 258 |  | 258 |  | 258 | #N/A |  |  |  | Nie stosowane | #N/A | #N/A | #N/A
259 | 107119 | GPS2BSAL | GPS2BSAL Wył. sil. GPS2 standard/prąd [A] 9-13 | 107119 | Surion akcesoria |  | A | 259 | MS/MO... akcesoria | 259 | 1SAM350000R1012 | 259 | Wyłącznik silnikowy MS132-12 | Wyłącznik silnikowy MS132-12 |  |  |  | 211.27 | 211.27 | M | Magazyn ABB
260 | 107120 | GPS2BHAL | GPS2BHAL Wył. sil. GPS2 podwyż. zdolność zwarć/prąd [A] 9-13 | 107120 | Surion akcesoria |  | A | 260 | MS/MO... akcesoria | 260 | 1SAM350000R1012 | 260 | Wyłącznik silnikowy MS132-12 | Wyłącznik silnikowy MS132-12 |  |  |  | 211.27 | 211.27 | M | Magazyn ABB
261 | 107121 | GPS2MSAL | GPS2MSAL Wył. sil. (zab. magnet.) GPS2 standard/prąd [A] 13 | 107121 | Surion akcesoria |  | A | 261 | MS/MO... akcesoria | 261 | 1SAM350000R1012 | 261 | Wyłącznik silnikowy MS132-12 | Wyłącznik silnikowy MS132-12 |  |  |  | 211.27 | 211.27 | M | Magazyn ABB
262 | 107122 | GPS2MHAL | GPS2MHAL Wył. sil. (zab. magnet) GPS2 podwyż. zdolność zwarć/prąd [A] 13 | 107122 | Surion akcesoria |  | A | 262 | MS/MO... akcesoria | 262 | 1SAM350000R1012 | 262 | Wyłącznik silnikowy MS132-12 | Wyłącznik silnikowy MS132-12 |  |  |  | 211.27 | 211.27 | M | Magazyn ABB
263 | 107163 | GPF1B4A | GPF1B4A Płyta montażowa (GPS2) do CL06.., CL07 | 107163 | Surion akcesoria |  | A | 263 |  | 263 |  | 263 | #N/A |  |  |  | Proszę zweryfikować pod kątem zastosowania. KONFIGURACJA INDYWIDUALNA | #N/A | #N/A | #N/A
264 | 107165 | GPF1L04AA | GPF1L04AA Złącze między GPS1 a CL04.. - ac | 107165 | Surion akcesoria |  | A | 264 | MS/MO... akcesoria | 264 | 1SBN082306T2000 | 264 | Element łączeniowy BEA38-4 | Element łączeniowy BEA38-4 |  |  |  | 34.82 | 34.82 | M | Magazyn ABB
265 | 107166 | GPF1L04DA | GPF1L04DA Złącze między GPS1 a CL04.. - dc | 107166 | Surion akcesoria |  | A | 265 | MS/MO... akcesoria | 265 | 1SBN082306T2000 | 265 | Element łączeniowy BEA38-4 | Element łączeniowy BEA38-4 |  |  |  | 34.82 | 34.82 | M | Magazyn ABB
266 | 107186 | GPB1FA | GPB1FA Główne złącze zasilające GPS1 | 107186 | Surion akcesoria |  | A | 266 | MS/MO... akcesoria | 266 | 1SAM201907R1103 | 266 | Blok zasilający S1-M3-25 | Blok zasilający S1-M3-25 |  |  |  | 43.83 | 43.83 | 0 | Do 3 tygodni
267 | 107187 | GPB2FA | GPB2FA Główne złącze zasilające GPS2 | 107187 | Surion akcesoria |  | A | 267 | MS/MO... akcesoria | 267 | 1SAM201907R1102 | 267 | Blok zasilający S1-M2-25 | Blok zasilający S1-M2-25 |  |  | Proszę zweryfikować pod kątem zastosowania. KONFIGURACJA INDYWIDUALNA | 39.13 | 39.13 | 0 | Do 3 tygodni
268 | 107190 | GPF2L04AA | GPF2L04AA Złącze między GPS2 a CL04.. - ac | 107190 | Surion akcesoria |  | A | 268 | MS/MO... akcesoria | 268 | 1SBN082306T2000 | 268 | Element łączeniowy BEA38-4 | Element łączeniowy BEA38-4 |  |  |  | 34.82 | 34.82 | M | Magazyn ABB
269 | 107191 | GPF2L04DA | GPF2L04DA Złącze między GPS2 a CL04.. - dc | 107191 | Surion akcesoria |  | A | 269 | MS/MO... akcesoria | 269 | 1SBN082306T2000 | 269 | Element łączeniowy BEA38-4 | Element łączeniowy BEA38-4 |  |  |  | 34.82 | 34.82 | M | Magazyn ABB

## EL_info
120001
120002 | 1SAM250000R1001
120003 | 1SAM250000R1002
120004 | 1SAM250000R1003
120005 | 1SAM250000R1004
120006 | 1SAM250000R1005
120007 | 1SAM250000R1006
120008 | 1SAM250000R1007
120009 | 1SAM250000R1008
120010 | 1SAM250000R1009
120011 | 1SAM250000R1010
120012 | 1SAM250000R1012
120013 | 1SAM250000R1011
1SAM250000R1013
1SAM250000R1014
1SAM250000R1015
101211 | 1SAM350000R1001
101212 | 1SAM350000R1002
101213 | 1SAM350000R1003
101214 | 1SAM350000R1004
101215 | 1SAM350000R1005
101216 | 1SAM350000R1006
101217 | 1SAM350000R1007
101218 | 1SAM350000R1008
101219 | 1SAM350000R1009
101220 | 1SAM350000R1010
101221 | 1SAM350000R1012
101222 | 1SAM350000R1011
101223 | 1SAM350000R1013
101224 | 1SAM350000R1014
101225 | 1SAM350000R1015
1SAM451000R1011
1SAM451000R1012
1SAM451000R1013
101226 | 1SAM451000R1014
1SAM451000R1015
101227 | 1SAM451000R1016
101228 | 1SAM451000R1017
101229
101230
101231
101232
101233
1SAM360000R1001
1SAM360000R1002
1SAM360000R1003
1SAM360000R1004
1SAM360000R1005
1SAM360000R1006
1SAM360000R1007
1SAM360000R1008
1SAM360000R1009
1SAM360000R1010
1SAM360000R1012
1SAM360000R1011
101234 | 1SAM360000R1013
101235 | 1SAM360000R1014
101236 | 1SAM360000R1015
101237
101238
101239
101240
101241
101242
101243
101244
101245 | 1SAM461000R1011
101246 | 1SAM461000R1012
101247 | 1SAM461000R1013
101248 | 1SAM461000R1014
1SAM461000R1015
1SAM461000R1016
1SAM461000R1017
101249
101250
101251
101252
101253
101254
101255
101256

## Wym_info
AKCESORIA - styki pomocnicze | AKCESORIA - wyzwalacze